## deadtime
angle_seed | Ma | t_dead_us | phi_deg | delta_deg | THD49_pct | dTHD49_pp | b1 | b1_err | b1_err_pct_of_Ma | MAXQ | compliant | minGap_violated
1 | 1.2 | 0 | 0 | 0 | 2.8311 | 0 | 1.2 | 2.0477e-11 | 1.7064e-09 | 0.38533 | 1 | 0
1 | 1.2 | 0 | 15 | 0 | 2.8311 | 0 | 1.2 | 2.0477e-11 | 1.7064e-09 | 0.38533 | 1 | 0
1 | 1.2 | 0 | 30 | 0 | 2.8311 | 0 | 1.2 | 2.0477e-11 | 1.7064e-09 | 0.38533 | 1 | 0
1 | 1.2 | 0 | 45 | 0 | 2.8311 | 0 | 1.2 | 2.0477e-11 | 1.7064e-09 | 0.38533 | 1 | 0
1 | 1.2 | 0 | 60 | 0 | 2.8311 | 0 | 1.2 | 2.0477e-11 | 1.7064e-09 | 0.38533 | 1 | 0
1 | 1.2 | 1 | 0 | 0.018 | 2.6496 | -0.18155 | 1.1979 | 0.0021438 | 0.17865 | 0.33372 | 1 | 0
1 | 1.2 | 1 | 15 | 0.018 | 2.7166 | -0.11453 | 1.1985 | 0.0015035 | 0.12529 | 0.3717 | 1 | 0
1 | 1.2 | 1 | 30 | 0.018 | 2.917 | 0.085836 | 1.2004 | 0.00039374 | 0.032812 | 0.42661 | 1 | 0
1 | 1.2 | 1 | 45 | 0.018 | 3.0475 | 0.21633 | 1.2021 | 0.0021436 | 0.17864 | 0.43674 | 1 | 1
1 | 1.2 | 1 | 60 | 0.018 | 3.0475 | 0.21633 | 1.2021 | 0.0021436 | 0.17864 | 0.43674 | 1 | 1
1 | 1.2 | 2 | 0 | 0.036 | 2.511 | -0.32017 | 1.1957 | 0.0042876 | 0.3573 | 0.34702 | 1 | 0
1 | 1.2 | 2 | 15 | 0.036 | 2.6567 | -0.17439 | 1.197 | 0.0030072 | 0.2506 | 0.35803 | 1 | 0
1 | 1.2 | 2 | 30 | 0.036 | 3.0927 | 0.26152 | 1.2008 | 0.00078736 | 0.065613 | 0.46786 | 1 | 0
1 | 1.2 | 2 | 45 | 0.036 | 3.2913 | 0.46013 | 1.2043 | 0.0042872 | 0.35726 | 0.48798 | 1 | 1
1 | 1.2 | 2 | 60 | 0.036 | 3.2913 | 0.46013 | 1.2043 | 0.0042872 | 0.35726 | 0.48798 | 1 | 1
1 | 1.2 | 3 | 0 | 0.054 | 2.4233 | -0.40786 | 1.1936 | 0.0064316 | 0.53597 | 0.36418 | 1 | 0
1 | 1.2 | 3 | 15 | 0.054 | 2.6557 | -0.17546 | 1.1955 | 0.004511 | 0.37591 | 0.34433 | 1 | 0
1 | 1.2 | 3 | 30 | 0.054 | 3.3439 | 0.51275 | 1.2012 | 0.0011809 | 0.098405 | 0.50908 | 1 | 0
1 | 1.2 | 3 | 45 | 0.054 | 3.5565 | 0.72534 | 1.2064 | 0.0064306 | 0.53588 | 0.53903 | 1 | 1
1 | 1.2 | 3 | 60 | 0.054 | 3.5565 | 0.72534 | 1.2064 | 0.0064306 | 0.53588 | 0.53903 | 1 | 1
1 | 1.2 | 5 | 0 | 0.09 | 2.4222 | -0.40896 | 1.1893 | 0.01072 | 0.89333 | 0.39868 | 1 | 0
1 | 1.2 | 5 | 15 | 0.09 | 2.8281 | -0.0029993 | 1.1925 | 0.0075189 | 0.62657 | 0.45825 | 1 | 0
1 | 1.2 | 5 | 30 | 0.09 | 4.0117 | 1.1806 | 1.202 | 0.0019675 | 0.16396 | 0.67417 | 1 | 0
1 | 1.2 | 5 | 45 | 0.09 | 4.1329 | 1.3018 | 1.2107 | 0.010717 | 0.89309 | 0.64058 | 1 | 1
1 | 1.2 | 5 | 60 | 0.09 | 4.1329 | 1.3018 | 1.2107 | 0.010717 | 0.89309 | 0.64058 | 1 | 1
1 | 1.2 | 8 | 0 | 0.144 | 2.8381 | 0.0069635 | 1.1828 | 0.017153 | 1.4295 | 0.55901 | 1 | 0
1 | 1.2 | 8 | 15 | 0.144 | 3.4414 | 0.61028 | 1.188 | 0.012032 | 1.0026 | 0.68136 | 1 | 0
1 | 1.2 | 8 | 30 | 0.144 | 5.257 | 2.4258 | 1.2031 | 0.0031466 | 0.26222 | 1.0212 | 0 | 0
1 | 1.2 | 8 | 45 | 0.144 | 4.8689 | 2.0378 | 1.2153 | 0.015299 | 1.2749 | 0.78153 | 1 | 1
1 | 1.2 | 8 | 60 | 0.144 | 4.8689 | 2.0378 | 1.2153 | 0.015299 | 1.2749 | 0.78153 | 1 | 1
1 | 1.15 | 0 | 0 | 0 | 0.61534 | 0 | 1.15 | 2.7318e-10 | 2.3755e-08 | 0.13678 | 1 | 0
1 | 1.15 | 0 | 15 | 0 | 0.61534 | 0 | 1.15 | 2.7318e-10 | 2.3755e-08 | 0.13678 | 1 | 0
1 | 1.15 | 0 | 30 | 0 | 0.61534 | 0 | 1.15 | 2.7318e-10 | 2.3755e-08 | 0.13678 | 1 | 0
1 | 1.15 | 0 | 45 | 0 | 0.61534 | 0 | 1.15 | 2.7318e-10 | 2.3755e-08 | 0.13678 | 1 | 0
1 | 1.15 | 0 | 60 | 0 | 0.61534 | 0 | 1.15 | 2.7318e-10 | 2.3755e-08 | 0.13678 | 1 | 0
1 | 1.15 | 1 | 0 | 0.018 | 0.89508 | 0.27974 | 1.1466 | 0.0033928 | 0.29503 | 0.25195 | 1 | 0
1 | 1.15 | 1 | 15 | 0.018 | 0.84857 | 0.23323 | 1.1471 | 0.0028832 | 0.25071 | 0.16092 | 1 | 0
1 | 1.15 | 1 | 30 | 0.018 | 0.79252 | 0.17718 | 1.1483 | 0.0016943 | 0.14733 | 0.24172 | 1 | 0
1 | 1.15 | 1 | 45 | 0.018 | 0.80437 | 0.18904 | 1.1487 | 0.001294 | 0.11252 | 0.27956 | 1 | 0
1 | 1.15 | 1 | 60 | 0.018 | 0.80437 | 0.18904 | 1.1487 | 0.001294 | 0.11252 | 0.27956 | 1 | 0
1 | 1.15 | 2 | 0 | 0.036 | 1.276 | 0.66066 | 1.1432 | 0.0067857 | 0.59006 | 0.51969 | 1 | 0
1 | 1.15 | 2 | 15 | 0.036 | 1.17 | 0.55471 | 1.1442 | 0.0057664 | 0.50143 | 0.27402 | 1 | 0
1 | 1.15 | 2 | 30 | 0.036 | 1.075 | 0.45966 | 1.1466 | 0.0033887 | 0.29467 | 0.51088 | 1 | 0
1 | 1.15 | 2 | 45 | 0.036 | 1.1331 | 0.51775 | 1.1474 | 0.0025882 | 0.22506 | 0.58645 | 1 | 0
1 | 1.15 | 2 | 60 | 0.036 | 1.1331 | 0.51775 | 1.1474 | 0.0025882 | 0.22506 | 0.58645 | 1 | 0
1 | 1.15 | 3 | 0 | 0.054 | 1.6931 | 1.0778 | 1.1398 | 0.010179 | 0.88511 | 0.7889 | 1 | 0
1 | 1.15 | 3 | 15 | 0.054 | 1.5264 | 0.9111 | 1.1414 | 0.0086498 | 0.75216 | 0.42544 | 1 | 0
1 | 1.15 | 3 | 30 | 0.054 | 1.4013 | 0.78594 | 1.1449 | 0.0050832 | 0.44201 | 0.78072 | 1 | 0
1 | 1.15 | 3 | 45 | 0.054 | 1.5138 | 0.89843 | 1.1461 | 0.0038824 | 0.3376 | 0.8939 | 1 | 0
1 | 1.15 | 3 | 60 | 0.054 | 1.5138 | 0.89843 | 1.1461 | 0.0038824 | 0.3376 | 0.8939 | 1 | 0
1 | 1.15 | 5 | 0 | 0.09 | 2.5703 | 1.955 | 1.133 | 0.016965 | 1.4752 | 1.3315 | 0 | 0
1 | 1.15 | 5 | 15 | 0.09 | 2.2817 | 1.6664 | 1.1356 | 0.014417 | 1.2536 | 0.73028 | 1 | 0
1 | 1.15 | 5 | 30 | 0.09 | 2.1046 | 1.4892 | 1.1415 | 0.0084725 | 0.73674 | 1.3222 | 0 | 0
1 | 1.15 | 5 | 45 | 0.09 | 2.3296 | 1.7142 | 1.1435 | 0.0064713 | 0.56272 | 1.5102 | 0 | 0
1 | 1.15 | 5 | 60 | 0.09 | 2.3296 | 1.7142 | 1.1435 | 0.0064713 | 0.56272 | 1.5102 | 0 | 0
1 | 1.15 | 8 | 0 | 0.144 | 3.9344 | 3.319 | 1.1229 | 0.027146 | 2.3605 | 2.1552 | 0 | 0
1 | 1.15 | 8 | 15 | 0.144 | 3.4604 | 2.8451 | 1.1269 | 0.023068 | 2.006 | 1.1921 | 0 | 0
1 | 1.15 | 8 | 30 | 0.144 | 3.2066 | 2.5912 | 1.1364 | 0.013557 | 1.1789 | 2.1382 | 0 | 0
1 | 1.15 | 8 | 45 | 0.144 | 3.5996 | 2.9842 | 1.1396 | 0.010355 | 0.90047 | 2.4373 | 0 | 0
1 | 1.15 | 8 | 60 | 0.144 | 3.5996 | 2.9842 | 1.1396 | 0.010355 | 0.90047 | 2.4373 | 0 | 0
1 | 1.1 | 0 | 0 | 0 | 3.5215 | 0 | 1.1 | 4.8642e-11 | 4.422e-09 | 0.57286 | 1 | 0
1 | 1.1 | 0 | 15 | 0 | 3.5215 | 0 | 1.1 | 4.8642e-11 | 4.422e-09 | 0.57286 | 1 | 0
1 | 1.1 | 0 | 30 | 0 | 3.5215 | 0 | 1.1 | 4.8642e-11 | 4.422e-09 | 0.57286 | 1 | 0
1 | 1.1 | 0 | 45 | 0 | 3.5215 | 0 | 1.1 | 4.8642e-11 | 4.422e-09 | 0.57286 | 1 | 0
1 | 1.1 | 0 | 60 | 0 | 3.5215 | 0 | 1.1 | 4.8642e-11 | 4.422e-09 | 0.57286 | 1 | 0
1 | 1.1 | 1 | 0 | 0.018 | 3.7474 | 0.22586 | 1.0966 | 0.003385 | 0.30773 | 0.5942 | 1 | 0
1 | 1.1 | 1 | 15 | 0.018 | 3.7128 | 0.19123 | 1.0971 | 0.0028786 | 0.26169 | 0.60601 | 1 | 0
1 | 1.1 | 1 | 30 | 0.018 | 3.6446 | 0.12307 | 1.0983 | 0.0016964 | 0.15422 | 0.59194 | 1 | 0
1 | 1.1 | 1 | 45 | 0.018 | 3.6242 | 0.10266 | 1.0987 | 0.0012882 | 0.11711 | 0.62388 | 1 | 0
1 | 1.1 | 1 | 60 | 0.018 | 3.6242 | 0.10266 | 1.0987 | 0.0012882 | 0.11711 | 0.62388 | 1 | 0
1 | 1.1 | 2 | 0 | 0.036 | 4.01 | 0.48851 | 1.0932 | 0.0067701 | 0.61546 | 0.62617 | 1 | 0
1 | 1.1 | 2 | 15 | 0.036 | 3.9343 | 0.41272 | 1.0942 | 0.0057573 | 0.52339 | 0.63926 | 1 | 0
1 | 1.1 | 2 | 30 | 0.036 | 3.8054 | 0.28388 | 1.0966 | 0.003393 | 0.30845 | 0.62589 | 1 | 0
1 | 1.1 | 2 | 45 | 0.036 | 3.7731 | 0.25157 | 1.0974 | 0.0025765 | 0.23423 | 0.71102 | 1 | 0
1 | 1.1 | 2 | 60 | 0.036 | 3.7731 | 0.25157 | 1.0974 | 0.0025765 | 0.23423 | 0.71102 | 1 | 0
1 | 1.1 | 3 | 0 | 0.054 | 4.3036 | 0.78205 | 1.0898 | 0.010155 | 0.92321 | 0.66043 | 1 | 0
1 | 1.1 | 3 | 15 | 0.054 | 4.1818 | 0.66022 | 1.0914 | 0.0086361 | 0.7851 | 0.67261 | 1 | 0
1 | 1.1 | 3 | 30 | 0.054 | 3.9998 | 0.47821 | 1.0949 | 0.0050896 | 0.46269 | 0.66234 | 1 | 0
1 | 1.1 | 3 | 45 | 0.054 | 3.9634 | 0.44182 | 1.0961 | 0.0038649 | 0.35135 | 0.81565 | 1 | 0
1 | 1.1 | 3 | 60 | 0.054 | 3.9634 | 0.44182 | 1.0961 | 0.0038649 | 0.35135 | 0.81565 | 1 | 0
1 | 1.1 | 5 | 0 | 0.09 | 4.9638 | 1.4422 | 1.0831 | 0.016926 | 1.5387 | 0.87459 | 1 | 0
1 | 1.1 | 5 | 15 | 0.09 | 4.7401 | 1.2185 | 1.0856 | 0.014394 | 1.3085 | 0.8524 | 1 | 0
1 | 1.1 | 5 | 30 | 0.09 | 4.4719 | 0.95037 | 1.0915 | 0.0084833 | 0.7712 | 1.2146 | 0 | 0
1 | 1.1 | 5 | 45 | 0.09 | 4.4465 | 0.92494 | 1.0936 | 0.006442 | 0.58564 | 1.1969 | 0 | 0
1 | 1.1 | 5 | 60 | 0.09 | 4.4465 | 0.92494 | 1.0936 | 0.006442 | 0.58564 | 1.1969 | 0 | 0
1 | 1.1 | 8 | 0 | 0.144 | 6.0844 | 2.5629 | 1.0729 | 0.027083 | 2.4621 | 1.4785 | 0 | 0
1 | 1.1 | 8 | 15 | 0.144 | 5.6939 | 2.1724 | 1.077 | 0.023032 | 2.0938 | 1.1477 | 0 | 0
1 | 1.1 | 8 | 30 | 0.144 | 5.3337 | 1.8122 | 1.0864 | 0.013574 | 1.234 | 2.0661 | 0 | 0
1 | 1.1 | 8 | 45 | 0.144 | 5.3565 | 1.8349 | 1.0897 | 0.010309 | 0.93714 | 2.0352 | 0 | 0
1 | 1.1 | 8 | 60 | 0.144 | 5.3565 | 1.8349 | 1.0897 | 0.010309 | 0.93714 | 2.0352 | 0 | 0
1 | 1.05 | 0 | 0 | 0 | 3.0489 | 0 | 1.05 | 9.3525e-11 | 8.9071e-09 | 1.0356 | 0 | 0
1 | 1.05 | 0 | 15 | 0 | 3.0489 | 0 | 1.05 | 9.3525e-11 | 8.9071e-09 | 1.0356 | 0 | 0
1 | 1.05 | 0 | 30 | 0 | 3.0489 | 0 | 1.05 | 9.3525e-11 | 8.9071e-09 | 1.0356 | 0 | 0
1 | 1.05 | 0 | 45 | 0 | 3.0489 | 0 | 1.05 | 9.3525e-11 | 8.9071e-09 | 1.0356 | 0 | 0
1 | 1.05 | 0 | 60 | 0 | 3.0489 | 0 | 1.05 | 9.3525e-11 | 8.9071e-09 | 1.0356 | 0 | 0
1 | 1.05 | 1 | 0 | 0.018 | 2.9815 | -0.067329 | 1.0462 | 0.0037682 | 0.35888 | 0.97957 | 1 | 0
1 | 1.05 | 1 | 15 | 0.018 | 3.0056 | -0.043262 | 1.0466 | 0.0034499 | 0.32856 | 1.0777 | 0 | 0
1 | 1.05 | 1 | 30 | 0.018 | 3.0344 | -0.014415 | 1.0473 | 0.0026645 | 0.25376 | 0.99027 | 1 | 0
1 | 1.05 | 1 | 45 | 0.018 | 3.0573 | 0.0084688 | 1.0484 | 0.001643 | 0.15647 | 1.0101 | 0 | 0
1 | 1.05 | 1 | 60 | 0.018 | 3.1208 | 0.071905 | 1.0522 | 0.002171 | 0.20677 | 1.0686 | 0 | 0
1 | 1.05 | 2 | 0 | 0.036 | 2.9346 | -0.11426 | 1.0425 | 0.0075365 | 0.71776 | 0.92313 | 1 | 0
1 | 1.05 | 2 | 15 | 0.036 | 3.0185 | -0.030341 | 1.0431 | 0.0069 | 0.65714 | 1.12 | 0 | 0
1 | 1.05 | 2 | 30 | 0.036 | 3.1006 | 0.051691 | 1.0447 | 0.005329 | 0.50753 | 0.94471 | 1 | 0
1 | 1.05 | 2 | 45 | 0.036 | 3.1488 | 0.099907 | 1.0467 | 0.003286 | 0.31295 | 0.98444 | 1 | 0
1 | 1.05 | 2 | 60 | 0.036 | 3.2444 | 0.19557 | 1.0543 | 0.004342 | 0.41352 | 1.1014 | 0 | 0
1 | 1.05 | 3 | 0 | 0.054 | 2.9095 | -0.13931 | 1.0387 | 0.011305 | 1.0767 | 0.86624 | 1 | 0
1 | 1.05 | 3 | 15 | 0.054 | 3.088 | 0.039129 | 1.0396 | 0.01035 | 0.98572 | 1.1626 | 0 | 0
1 | 1.05 | 3 | 30 | 0.054 | 3.2434 | 0.19457 | 1.042 | 0.0079937 | 0.76131 | 0.89886 | 1 | 0
1 | 1.05 | 3 | 45 | 0.054 | 3.317 | 0.26817 | 1.0451 | 0.0049292 | 0.46944 | 0.95869 | 1 | 0
1 | 1.05 | 3 | 60 | 0.054 | 3.4136 | 0.36471 | 1.0565 | 0.0065128 | 0.62027 | 1.134 | 0 | 0
1 | 1.05 | 5 | 0 | 0.09 | 2.9288 | -0.12006 | 1.0312 | 0.018842 | 1.7945 | 0.94405 | 1 | 0
1 | 1.05 | 5 | 15 | 0.09 | 3.3837 | 0.33487 | 1.0327 | 0.017251 | 1.6429 | 1.2484 | 0 | 0
1 | 1.05 | 5 | 30 | 0.09 | 3.7237 | 0.67484 | 1.0367 | 0.013323 | 1.2689 | 0.80632 | 1 | 0
1 | 1.05 | 5 | 45 | 0.09 | 3.8417 | 0.79283 | 1.0418 | 0.0082158 | 0.78246 | 1.149 | 0 | 0
1 | 1.05 | 5 | 60 | 0.09 | 3.8604 | 0.81156 | 1.0609 | 0.010854 | 1.0337 | 1.3006 | 0 | 0
1 | 1.05 | 8 | 0 | 0.144 | 3.1308 | 0.081962 | 1.0199 | 0.030148 | 2.8713 | 1.5393 | 0 | 0
1 | 1.05 | 8 | 15 | 0.144 | 4.1332 | 1.0843 | 1.0224 | 0.027602 | 2.6288 | 2.0122 | 0 | 0
1 | 1.05 | 8 | 30 | 0.144 | 4.7786 | 1.7297 | 1.0287 | 0.021319 | 2.0303 | 1.2653 | 0 | 0
1 | 1.05 | 8 | 45 | 0.144 | 4.9407 | 1.8918 | 1.0369 | 0.013147 | 1.252 | 1.4545 | 0 | 0
1 | 1.05 | 8 | 60 | 0.144 | 4.7119 | 1.663 | 1.0674 | 0.017365 | 1.6538 | 2.0513 | 0 | 0
1 | 1 | 0 | 0 | 0 | 2.4405 | 0 | 1 | 3.7013e-11 | 3.7013e-09 | 0.66411 | 1 | 0
1 | 1 | 0 | 15 | 0 | 2.4405 | 0 | 1 | 3.7013e-11 | 3.7013e-09 | 0.66411 | 1 | 0
1 | 1 | 0 | 30 | 0 | 2.4405 | 0 | 1 | 3.7013e-11 | 3.7013e-09 | 0.66411 | 1 | 0
1 | 1 | 0 | 45 | 0 | 2.4405 | 0 | 1 | 3.7013e-11 | 3.7013e-09 | 0.66411 | 1 | 0
1 | 1 | 0 | 60 | 0 | 2.4405 | 0 | 1 | 3.7013e-11 | 3.7013e-09 | 0.66411 | 1 | 0
1 | 1 | 1 | 0 | 0.018 | 2.4507 | 0.010235 | 0.99624 | 0.0037587 | 0.37587 | 0.71123 | 1 | 0
1 | 1 | 1 | 15 | 0.018 | 2.4734 | 0.032944 | 0.99655 | 0.0034502 | 0.34502 | 0.6387 | 1 | 0
1 | 1 | 1 | 30 | 0.018 | 2.4896 | 0.049143 | 0.99733 | 0.0026654 | 0.26654 | 0.6462 | 1 | 0
1 | 1 | 1 | 45 | 0.018 | 2.4926 | 0.052171 | 0.99836 | 0.0016424 | 0.16424 | 0.73942 | 1 | 0
1 | 1 | 1 | 60 | 0.018 | 2.4754 | 0.034926 | 1.0022 | 0.0021618 | 0.21618 | 0.62355 | 1 | 0
1 | 1 | 2 | 0 | 0.036 | 2.4882 | 0.047698 | 0.99248 | 0.0075175 | 0.75175 | 0.75865 | 1 | 0
1 | 1 | 2 | 15 | 0.036 | 2.5765 | 0.13605 | 0.9931 | 0.0069004 | 0.69004 | 0.65826 | 1 | 0
1 | 1 | 2 | 30 | 0.036 | 2.637 | 0.19654 | 0.99467 | 0.005331 | 0.5331 | 0.62814 | 1 | 0
1 | 1 | 2 | 45 | 0.036 | 2.6463 | 0.20588 | 0.99672 | 0.0032848 | 0.32848 | 0.81491 | 1 | 0
1 | 1 | 2 | 60 | 0.036 | 2.5731 | 0.13265 | 1.0043 | 0.0043234 | 0.43234 | 0.63482 | 1 | 0
1 | 1 | 3 | 0 | 0.054 | 2.5522 | 0.11177 | 0.98872 | 0.011276 | 1.1276 | 0.80637 | 1 | 0
1 | 1 | 3 | 15 | 0.054 | 2.7432 | 0.30274 | 0.98965 | 0.010351 | 1.0351 | 0.81231 | 1 | 0
1 | 1 | 3 | 30 | 0.054 | 2.869 | 0.42852 | 0.992 | 0.0079966 | 0.79966 | 0.60993 | 1 | 0
1 | 1 | 3 | 45 | 0.054 | 2.8863 | 0.44583 | 0.99507 | 0.0049274 | 0.49274 | 0.89059 | 1 | 0
1 | 1 | 3 | 60 | 0.054 | 2.7261 | 0.28564 | 1.0065 | 0.006485 | 0.6485 | 0.67246 | 1 | 0
1 | 1 | 5 | 0 | 0.09 | 2.7541 | 0.31369 | 0.98121 | 0.018794 | 1.8794 | 1.1574 | 0 | 0
1 | 1 | 5 | 15 | 0.09 | 3.229 | 0.78849 | 0.98275 | 0.017252 | 1.7252 | 1.2294 | 0 | 0
1 | 1 | 5 | 30 | 0.09 | 3.5191 | 1.0787 | 0.98667 | 0.013328 | 1.3328 | 0.75592 | 1 | 0
1 | 1 | 5 | 45 | 0.09 | 3.5523 | 1.1119 | 0.99179 | 0.0082129 | 0.82129 | 1.0425 | 0 | 0
1 | 1 | 5 | 60 | 0.09 | 3.1604 | 0.7199 | 1.0108 | 0.010808 | 1.0808 | 0.89899 | 1 | 0
1 | 1 | 8 | 0 | 0.144 | 3.2094 | 0.76891 | 0.96993 | 0.030072 | 3.0072 | 1.749 | 0 | 0
1 | 1 | 8 | 15 | 0.144 | 4.208 | 1.7675 | 0.9724 | 0.027604 | 2.7604 | 1.8637 | 0 | 0
1 | 1 | 8 | 30 | 0.144 | 4.7685 | 2.328 | 0.97867 | 0.021326 | 2.1326 | 1.0145 | 0 | 0
1 | 1 | 8 | 45 | 0.144 | 4.8176 | 2.3771 | 0.98686 | 0.013142 | 1.3142 | 1.4223 | 0 | 0
1 | 1 | 8 | 60 | 0.144 | 4.0117 | 1.5712 | 1.0173 | 0.017291 | 1.7291 | 1.5428 | 0 | 0
1 | 0.95 | 0 | 0 | 0 | 2.8486 | 0 | 0.95 | 2.7712e-10 | 2.917e-08 | 0.87752 | 1 | 0
1 | 0.95 | 0 | 15 | 0 | 2.8486 | 0 | 0.95 | 2.7712e-10 | 2.917e-08 | 0.87752 | 1 | 0
1 | 0.95 | 0 | 30 | 0 | 2.8486 | 0 | 0.95 | 2.7712e-10 | 2.917e-08 | 0.87752 | 1 | 0
1 | 0.95 | 0 | 45 | 0 | 2.8486 | 0 | 0.95 | 2.7712e-10 | 2.917e-08 | 0.87752 | 1 | 0
1 | 0.95 | 0 | 60 | 0 | 2.8486 | 0 | 0.95 | 2.7712e-10 | 2.917e-08 | 0.87752 | 1 | 0
1 | 0.95 | 1 | 0 | 0.018 | 2.7578 | -0.090816 | 0.94619 | 0.003809 | 0.40095 | 0.76722 | 1 | 0
1 | 0.95 | 1 | 15 | 0.018 | 2.7457 | -0.10297 | 0.9464 | 0.0035973 | 0.37866 | 0.84023 | 1 | 0
1 | 0.95 | 1 | 30 | 0.018 | 2.7942 | -0.054471 | 0.94719 | 0.0028109 | 0.29589 | 0.91246 | 1 | 0
1 | 0.95 | 1 | 45 | 0.018 | 2.8283 | -0.020327 | 0.94821 | 0.0017872 | 0.18812 | 0.86804 | 1 | 0
1 | 0.95 | 1 | 60 | 0.018 | 2.9127 | 0.064107 | 0.95074 | 0.00073975 | 0.077868 | 0.95902 | 1 | 0
1 | 0.95 | 2 | 0 | 0.036 | 2.7284 | -0.12021 | 0.94238 | 0.0076181 | 0.8019 | 0.83275 | 1 | 0
1 | 0.95 | 2 | 15 | 0.036 | 2.6641 | -0.18452 | 0.94281 | 0.0071946 | 0.75733 | 0.80513 | 1 | 0
1 | 0.95 | 2 | 30 | 0.036 | 2.8096 | -0.039044 | 0.94438 | 0.005622 | 0.59179 | 0.94747 | 1 | 0
1 | 0.95 | 2 | 45 | 0.036 | 2.88 | 0.031355 | 0.94643 | 0.0035744 | 0.37626 | 0.91545 | 1 | 0
1 | 0.95 | 2 | 60 | 0.036 | 3.0539 | 0.20524 | 0.95148 | 0.0014794 | 0.15573 | 1.148 | 0 | 0
1 | 0.95 | 3 | 0 | 0.054 | 2.764 | -0.084639 | 0.93857 | 0.011427 | 1.2029 | 0.89874 | 1 | 0
1 | 0.95 | 3 | 15 | 0.054 | 2.6066 | -0.242 | 0.93921 | 0.010792 | 1.136 | 0.79718 | 1 | 0
1 | 0.95 | 3 | 30 | 0.054 | 2.895 | 0.046368 | 0.94157 | 0.0084331 | 0.88769 | 0.98257 | 1 | 0
1 | 0.95 | 3 | 45 | 0.054 | 3.0007 | 0.15205 | 0.94464 | 0.0053618 | 0.5644 | 0.99907 | 1 | 0
1 | 0.95 | 3 | 60 | 0.054 | 3.2617 | 0.41302 | 0.95222 | 0.002219 | 0.23358 | 1.3464 | 0 | 0
1 | 0.95 | 5 | 0 | 0.09 | 3.0225 | 0.17385 | 0.93095 | 0.019046 | 2.0048 | 1.0321 | 0 | 0
1 | 0.95 | 5 | 15 | 0.09 | 2.5723 | -0.27637 | 0.93201 | 0.017987 | 1.8934 | 0.781 | 1 | 0
1 | 0.95 | 5 | 30 | 0.09 | 3.2536 | 0.40501 | 0.93594 | 0.014056 | 1.4795 | 1.053 | 0 | 0
1 | 0.95 | 5 | 45 | 0.09 | 3.4183 | 0.5697 | 0.94106 | 0.0089368 | 0.94072 | 1.3252 | 0 | 0
1 | 0.95 | 5 | 60 | 0.09 | 3.8291 | 0.98043 | 0.9537 | 0.0036978 | 0.38924 | 1.7417 | 0 | 0
1 | 0.95 | 8 | 0 | 0.144 | 3.7781 | 0.92948 | 0.91953 | 0.030474 | 3.2078 | 1.2357 | 0 | 0
1 | 0.95 | 8 | 15 | 0.144 | 2.7331 | -0.11551 | 0.92122 | 0.028781 | 3.0296 | 0.80096 | 1 | 0
1 | 0.95 | 8 | 30 | 0.144 | 4.1327 | 1.284 | 0.92751 | 0.02249 | 2.3674 | 1.4621 | 0 | 0
1 | 0.95 | 8 | 45 | 0.144 | 4.35 | 1.5013 | 0.9357 | 0.0143 | 1.5053 | 1.9423 | 0 | 0
1 | 0.95 | 8 | 60 | 0.144 | 4.9141 | 2.0655 | 0.95592 | 0.0059154 | 0.62267 | 2.3307 | 0 | 0
1 | 0.9 | 0 | 0 | 0 | 2.0082 | 0 | 0.9 | 1.8203e-10 | 2.0226e-08 | 0.59576 | 1 | 0
1 | 0.9 | 0 | 15 | 0 | 2.0082 | 0 | 0.9 | 1.8203e-10 | 2.0226e-08 | 0.59576 | 1 | 0
1 | 0.9 | 0 | 30 | 0 | 2.0082 | 0 | 0.9 | 1.8203e-10 | 2.0226e-08 | 0.59576 | 1 | 0
1 | 0.9 | 0 | 45 | 0 | 2.0082 | 0 | 0.9 | 1.8203e-10 | 2.0226e-08 | 0.59576 | 1 | 0
1 | 0.9 | 0 | 60 | 0 | 2.0082 | 0 | 0.9 | 1.8203e-10 | 2.0226e-08 | 0.59576 | 1 | 0
1 | 0.9 | 1 | 0 | 0.018 | 2.0714 | 0.063182 | 0.89619 | 0.0038051 | 0.42279 | 0.63791 | 1 | 0
1 | 0.9 | 1 | 15 | 0.018 | 2.0473 | 0.039079 | 0.8964 | 0.0035955 | 0.3995 | 0.55745 | 1 | 0
1 | 0.9 | 1 | 30 | 0.018 | 2.0784 | 0.070177 | 0.89718 | 0.0028163 | 0.31292 | 0.56376 | 1 | 0
1 | 0.9 | 1 | 45 | 0.018 | 2.062 | 0.053783 | 0.89877 | 0.0012254 | 0.13616 | 0.55148 | 1 | 0
1 | 0.9 | 1 | 60 | 0.018 | 2.0633 | 0.055103 | 0.90074 | 0.00073773 | 0.08197 | 0.64339 | 1 | 0
1 | 0.9 | 2 | 0 | 0.036 | 2.216 | 0.20776 | 0.89239 | 0.0076104 | 0.8456 | 0.73329 | 1 | 0
1 | 0.9 | 2 | 15 | 0.036 | 2.1258 | 0.11756 | 0.89281 | 0.0071912 | 0.79902 | 0.67073 | 1 | 0
1 | 0.9 | 2 | 30 | 0.036 | 2.2512 | 0.243 | 0.89437 | 0.0056326 | 0.62585 | 0.53151 | 1 | 0
1 | 0.9 | 2 | 45 | 0.036 | 2.2044 | 0.19618 | 0.89755 | 0.0024509 | 0.27233 | 0.59123 | 1 | 0
1 | 0.9 | 2 | 60 | 0.036 | 2.227 | 0.21881 | 0.90148 | 0.0014754 | 0.16393 | 0.73375 | 1 | 0
1 | 0.9 | 3 | 0 | 0.054 | 2.4293 | 0.42106 | 0.88858 | 0.011416 | 1.2684 | 0.91563 | 1 | 0
1 | 0.9 | 3 | 15 | 0.054 | 2.2404 | 0.23218 | 0.88921 | 0.010787 | 1.1985 | 0.85001 | 1 | 0
1 | 0.9 | 3 | 30 | 0.054 | 2.5073 | 0.49906 | 0.89155 | 0.008449 | 0.93878 | 0.54624 | 1 | 0
1 | 0.9 | 3 | 45 | 0.054 | 2.4204 | 0.41225 | 0.89632 | 0.0036765 | 0.4085 | 0.65178 | 1 | 0
1 | 0.9 | 3 | 60 | 0.054 | 2.4774 | 0.46918 | 0.90221 | 0.0022129 | 0.24588 | 0.91971 | 1 | 0
1 | 0.9 | 5 | 0 | 0.09 | 3.0053 | 0.99708 | 0.88097 | 0.019027 | 2.1141 | 1.2927 | 0 | 0
1 | 0.9 | 5 | 15 | 0.09 | 2.5602 | 0.55203 | 0.88202 | 0.017979 | 1.9976 | 1.2123 | 0 | 0
1 | 0.9 | 5 | 30 | 0.09 | 3.189 | 1.1808 | 0.88592 | 0.014082 | 1.5647 | 0.77002 | 1 | 0
1 | 0.9 | 5 | 45 | 0.09 | 3.0074 | 0.99922 | 0.89387 | 0.006128 | 0.68089 | 0.77319 | 1 | 0
1 | 0.9 | 5 | 60 | 0.09 | 3.1478 | 1.1396 | 0.90369 | 0.0036878 | 0.40975 | 1.2904 | 0 | 0
1 | 0.9 | 8 | 0 | 0.144 | 4.0907 | 2.0826 | 0.86956 | 0.030444 | 3.3826 | 1.8958 | 0 | 0
1 | 0.9 | 8 | 15 | 0.144 | 3.2022 | 1.194 | 0.87123 | 0.028767 | 3.1963 | 1.7647 | 0 | 0
1 | 0.9 | 8 | 30 | 0.144 | 4.4436 | 2.4354 | 0.87747 | 0.022533 | 2.5036 | 1.3213 | 0 | 0
1 | 0.9 | 8 | 45 | 0.144 | 4.1033 | 2.0951 | 0.89019 | 0.0098058 | 1.0895 | 0.98284 | 1 | 0
1 | 0.9 | 8 | 60 | 0.144 | 4.366 | 2.3578 | 0.9059 | 0.0058994 | 0.65548 | 1.8429 | 0 | 0
1 | 0.85 | 0 | 0 | 0 | 1.9959 | 0 | 0.85 | 1.5244e-10 | 1.7934e-08 | 0.73278 | 1 | 0
1 | 0.85 | 0 | 15 | 0 | 1.9959 | 0 | 0.85 | 1.5244e-10 | 1.7934e-08 | 0.73278 | 1 | 0
1 | 0.85 | 0 | 30 | 0 | 1.9959 | 0 | 0.85 | 1.5244e-10 | 1.7934e-08 | 0.73278 | 1 | 0
1 | 0.85 | 0 | 45 | 0 | 1.9959 | 0 | 0.85 | 1.5244e-10 | 1.7934e-08 | 0.73278 | 1 | 0
1 | 0.85 | 0 | 60 | 0 | 1.9959 | 0 | 0.85 | 1.5244e-10 | 1.7934e-08 | 0.73278 | 1 | 0
1 | 0.85 | 1 | 0 | 0.018 | 1.9786 | -0.017341 | 0.84604 | 0.0039558 | 0.46538 | 0.63779 | 1 | 1
1 | 0.85 | 1 | 15 | 0.018 | 1.9547 | -0.041227 | 0.84643 | 0.0035711 | 0.42013 | 0.69591 | 1 | 1
1 | 0.85 | 1 | 30 | 0.018 | 1.9624 | -0.0335 | 0.84696 | 0.003037 | 0.35729 | 0.68116 | 1 | 1
1 | 0.85 | 1 | 45 | 0.018 | 1.9659 | -0.030051 | 0.84799 | 0.002011 | 0.23659 | 0.70638 | 1 | 1
1 | 0.85 | 1 | 60 | 0.018 | 1.983 | -0.012974 | 0.84936 | 0.00064395 | 0.075759 | 0.82175 | 1 | 1
1 | 0.85 | 2 | 0 | 0.036 | 2.0584 | 0.062419 | 0.84209 | 0.0079116 | 0.93078 | 0.6667 | 1 | 1
1 | 0.85 | 2 | 15 | 0.036 | 1.9637 | -0.032239 | 0.84286 | 0.0071424 | 0.84028 | 0.65869 | 1 | 1
1 | 0.85 | 2 | 30 | 0.036 | 1.994 | -0.0019191 | 0.84393 | 0.006074 | 0.71459 | 0.62914 | 1 | 1
1 | 0.85 | 2 | 45 | 0.036 | 2.0066 | 0.010683 | 0.84598 | 0.0040221 | 0.47319 | 0.67983 | 1 | 1
1 | 0.85 | 2 | 60 | 0.036 | 2.0715 | 0.075587 | 0.84871 | 0.001288 | 0.15153 | 0.91082 | 1 | 1
1 | 0.85 | 3 | 0 | 0.054 | 2.2273 | 0.23134 | 0.83813 | 0.011868 | 1.3962 | 0.72611 | 1 | 1
1 | 0.85 | 3 | 15 | 0.054 | 2.0235 | 0.027541 | 0.83929 | 0.010714 | 1.2604 | 0.63765 | 1 | 1
1 | 0.85 | 3 | 30 | 0.054 | 2.0891 | 0.093135 | 0.84089 | 0.0091111 | 1.0719 | 0.57671 | 1 | 1
1 | 0.85 | 3 | 45 | 0.054 | 2.115 | 0.11905 | 0.84397 | 0.0060333 | 0.7098 | 0.72618 | 1 | 1
1 | 0.85 | 3 | 60 | 0.054 | 2.2501 | 0.25411 | 0.84807 | 0.0019321 | 0.22731 | 0.99998 | 1 | 1
1 | 0.85 | 5 | 0 | 0.09 | 2.7676 | 0.77169 | 0.83022 | 0.01978 | 2.327 | 0.84643 | 1 | 1
1 | 0.85 | 5 | 15 | 0.09 | 2.2806 | 0.28462 | 0.83214 | 0.017857 | 2.1008 | 0.76785 | 1 | 1
1 | 0.85 | 5 | 30 | 0.09 | 2.4398 | 0.4439 | 0.83481 | 0.015186 | 1.7865 | 0.65817 | 1 | 1
1 | 0.85 | 5 | 45 | 0.09 | 2.4974 | 0.50144 | 0.83994 | 0.010056 | 1.183 | 0.84516 | 1 | 1
1 | 0.85 | 5 | 60 | 0.09 | 2.8017 | 0.80576 | 0.84678 | 0.0032206 | 0.37889 | 1.1785 | 0 | 1
1 | 0.85 | 8 | 0 | 0.144 | 3.8744 | 1.8785 | 0.81835 | 0.031648 | 3.7233 | 1.3001 | 0 | 1
1 | 0.85 | 8 | 15 | 0.144 | 2.9176 | 0.92163 | 0.82143 | 0.028571 | 3.3614 | 1.2248 | 0 | 1
1 | 0.85 | 8 | 30 | 0.144 | 3.2333 | 1.2373 | 0.8257 | 0.024298 | 2.8586 | 1.0685 | 0 | 1
1 | 0.85 | 8 | 45 | 0.144 | 3.3344 | 1.3385 | 0.83391 | 0.01609 | 1.893 | 1.0898 | 0 | 1
1 | 0.85 | 8 | 60 | 0.144 | 3.8937 | 1.8978 | 0.84485 | 0.005154 | 0.60635 | 1.4469 | 0 | 1
1 | 0.8 | 0 | 0 | 0 | 2.2761 | 0 | 0.8 | 4.6316e-11 | 5.7895e-09 | 0.67057 | 1 | 0
1 | 0.8 | 0 | 15 | 0 | 2.2761 | 0 | 0.8 | 4.6316e-11 | 5.7895e-09 | 0.67057 | 1 | 0
1 | 0.8 | 0 | 30 | 0 | 2.2761 | 0 | 0.8 | 4.6316e-11 | 5.7895e-09 | 0.67057 | 1 | 0
1 | 0.8 | 0 | 45 | 0 | 2.2761 | 0 | 0.8 | 4.6316e-11 | 5.7895e-09 | 0.67057 | 1 | 0
1 | 0.8 | 0 | 60 | 0 | 2.2761 | 0 | 0.8 | 4.6316e-11 | 5.7895e-09 | 0.67057 | 1 | 0
1 | 0.8 | 1 | 0 | 0.018 | 2.4248 | 0.14863 | 0.79603 | 0.003972 | 0.4965 | 0.72841 | 1 | 0
1 | 0.8 | 1 | 15 | 0.018 | 2.4069 | 0.13073 | 0.79618 | 0.0038152 | 0.4769 | 0.63853 | 1 | 0
1 | 0.8 | 1 | 30 | 0.018 | 2.414 | 0.13782 | 0.79684 | 0.0031554 | 0.39442 | 0.6565 | 1 | 0
1 | 0.8 | 1 | 45 | 0.018 | 2.3651 | 0.088931 | 0.79834 | 0.0016574 | 0.20718 | 0.71131 | 1 | 0
1 | 0.8 | 1 | 60 | 0.018 | 2.304 | 0.027815 | 0.80022 | 0.00022359 | 0.027949 | 0.72619 | 1 | 0
1 | 0.8 | 2 | 0 | 0.036 | 2.642 | 0.36589 | 0.79206 | 0.007944 | 0.993 | 0.90291 | 1 | 0
1 | 0.8 | 2 | 15 | 0.036 | 2.5828 | 0.30669 | 0.79237 | 0.0076305 | 0.95381 | 0.66856 | 1 | 0
1 | 0.8 | 2 | 30 | 0.036 | 2.6415 | 0.36532 | 0.79369 | 0.0063108 | 0.78885 | 0.64229 | 1 | 0
1 | 0.8 | 2 | 45 | 0.036 | 2.5331 | 0.25695 | 0.79669 | 0.0033149 | 0.41436 | 0.75917 | 1 | 0
1 | 0.8 | 2 | 60 | 0.036 | 2.3972 | 0.12104 | 0.80045 | 0.0004471 | 0.055888 | 0.78175 | 1 | 0
1 | 0.8 | 3 | 0 | 0.054 | 2.9146 | 0.6385 | 0.78808 | 0.011916 | 1.4895 | 1.0937 | 0 | 0
1 | 0.8 | 3 | 15 | 0.054 | 2.7969 | 0.52073 | 0.78855 | 0.011446 | 1.4307 | 0.74212 | 1 | 0
1 | 0.8 | 3 | 30 | 0.054 | 2.9399 | 0.66373 | 0.79053 | 0.0094663 | 1.1833 | 0.88792 | 1 | 0
1 | 0.8 | 3 | 45 | 0.054 | 2.7667 | 0.49058 | 0.79503 | 0.0049725 | 0.62156 | 0.83514 | 1 | 0
1 | 0.8 | 3 | 60 | 0.054 | 2.5485 | 0.27238 | 0.80067 | 0.00067054 | 0.083817 | 0.83723 | 1 | 0
1 | 0.8 | 5 | 0 | 0.09 | 3.5799 | 1.3038 | 0.78014 | 0.019861 | 2.4826 | 1.4809 | 0 | 0
1 | 0.8 | 5 | 15 | 0.09 | 3.3131 | 1.037 | 0.78092 | 0.019077 | 2.3846 | 0.92707 | 1 | 0
1 | 0.8 | 5 | 30 | 0.09 | 3.6835 | 1.4073 | 0.78422 | 0.015778 | 1.9722 | 1.4562 | 0 | 0
1 | 0.8 | 5 | 45 | 0.09 | 3.3758 | 1.0997 | 0.79171 | 0.0082879 | 1.036 | 1.0289 | 0 | 0
1 | 0.8 | 5 | 60 | 0.09 | 2.9865 | 0.71038 | 0.80112 | 0.0011172 | 0.13965 | 0.94797 | 1 | 0
1 | 0.8 | 8 | 0 | 0.144 | 4.766 | 2.4898 | 0.76822 | 0.031778 | 3.9722 | 2.0764 | 0 | 0
1 | 0.8 | 8 | 15 | 0.144 | 4.2376 | 1.9615 | 0.76948 | 0.030524 | 3.8155 | 1.2101 | 0 | 0
1 | 0.8 | 8 | 30 | 0.144 | 5.0121 | 2.7359 | 0.77475 | 0.025245 | 3.1556 | 2.3232 | 0 | 0
1 | 0.8 | 8 | 45 | 0.144 | 4.4994 | 2.2232 | 0.78674 | 0.013262 | 1.6577 | 1.3675 | 0 | 0
1 | 0.8 | 8 | 60 | 0.144 | 3.8549 | 1.5788 | 0.80179 | 0.0017865 | 0.22331 | 1.1702 | 0 | 0
1 | 0.75 | 0 | 0 | 0 | 2.7094 | 0 | 0.75 | 2.1869e-10 | 2.9159e-08 | 0.87709 | 1 | 0
1 | 0.75 | 0 | 15 | 0 | 2.7094 | 0 | 0.75 | 2.1869e-10 | 2.9159e-08 | 0.87709 | 1 | 0
1 | 0.75 | 0 | 30 | 0 | 2.7094 | 0 | 0.75 | 2.1869e-10 | 2.9159e-08 | 0.87709 | 1 | 0
1 | 0.75 | 0 | 45 | 0 | 2.7094 | 0 | 0.75 | 2.1869e-10 | 2.9159e-08 | 0.87709 | 1 | 0
1 | 0.75 | 0 | 60 | 0 | 2.7094 | 0 | 0.75 | 2.1869e-10 | 2.9159e-08 | 0.87709 | 1 | 0
1 | 0.75 | 1 | 0 | 0.018 | 2.8131 | 0.10374 | 0.74609 | 0.0039111 | 0.52148 | 0.93446 | 1 | 0
1 | 0.75 | 1 | 15 | 0.018 | 2.8055 | 0.096095 | 0.74636 | 0.0036414 | 0.48552 | 0.82748 | 1 | 0
1 | 0.75 | 1 | 30 | 0.018 | 2.8294 | 0.12005 | 0.74713 | 0.0028739 | 0.38318 | 0.97586 | 1 | 0
1 | 0.75 | 1 | 45 | 0.018 | 2.8125 | 0.10316 | 0.74909 | 0.00090916 | 0.12122 | 0.95947 | 1 | 0
1 | 0.75 | 1 | 60 | 0.018 | 2.7466 | 0.037196 | 0.751 | 0.0010003 | 0.13338 | 0.91775 | 1 | 0
1 | 0.75 | 2 | 0 | 0.036 | 2.9943 | 0.28489 | 0.74218 | 0.0078222 | 1.043 | 0.99235 | 1 | 0
1 | 0.75 | 2 | 15 | 0.036 | 2.9731 | 0.26369 | 0.74272 | 0.0072829 | 0.97105 | 0.77733 | 1 | 0
1 | 0.75 | 2 | 30 | 0.036 | 3.0848 | 0.37544 | 0.74425 | 0.0057478 | 0.76638 | 1.0753 | 0 | 0
1 | 0.75 | 2 | 45 | 0.036 | 3.0768 | 0.36743 | 0.74818 | 0.0018184 | 0.24245 | 1.042 | 0 | 0
1 | 0.75 | 2 | 60 | 0.036 | 2.8848 | 0.17547 | 0.752 | 0.0020006 | 0.26674 | 1.0717 | 0 | 0
1 | 0.75 | 3 | 0 | 0.054 | 3.2421 | 0.53277 | 0.73827 | 0.011733 | 1.5645 | 1.0508 | 0 | 0
1 | 0.75 | 3 | 15 | 0.054 | 3.2029 | 0.49357 | 0.73908 | 0.010924 | 1.4566 | 0.91972 | 1 | 0
1 | 0.75 | 3 | 30 | 0.054 | 3.4484 | 0.73901 | 0.74138 | 0.0086219 | 1.1496 | 1.1755 | 0 | 0
1 | 0.75 | 3 | 45 | 0.054 | 3.4665 | 0.75714 | 0.74727 | 0.0027277 | 0.36369 | 1.1246 | 0 | 0
1 | 0.75 | 3 | 60 | 0.054 | 3.11 | 0.40058 | 0.753 | 0.0030007 | 0.4001 | 1.2251 | 0 | 0
1 | 0.75 | 5 | 0 | 0.09 | 3.8918 | 1.1824 | 0.73044 | 0.019556 | 2.6075 | 1.2502 | 0 | 0
1 | 0.75 | 5 | 15 | 0.09 | 3.8085 | 1.0991 | 0.73179 | 0.018208 | 2.4277 | 1.4277 | 0 | 0
1 | 0.75 | 5 | 30 | 0.09 | 4.3949 | 1.6855 | 0.73563 | 0.01437 | 1.916 | 1.3778 | 0 | 0
1 | 0.75 | 5 | 45 | 0.09 | 4.486 | 1.7766 | 0.74545 | 0.0045465 | 0.6062 | 1.2901 | 0 | 0
1 | 0.75 | 5 | 60 | 0.09 | 3.7501 | 1.0407 | 0.755 | 0.0050008 | 0.66678 | 1.5301 | 0 | 0
1 | 0.75 | 8 | 0 | 0.144 | 5.1179 | 2.4085 | 0.71871 | 0.031291 | 4.1721 | 1.9204 | 0 | 0
1 | 0.75 | 8 | 15 | 0.144 | 4.959 | 2.2496 | 0.72087 | 0.029133 | 3.8844 | 2.2061 | 0 | 0
1 | 0.75 | 8 | 30 | 0.144 | 6.1182 | 3.4088 | 0.72701 | 0.022993 | 3.0658 | 1.9136 | 0 | 0
1 | 0.75 | 8 | 45 | 0.144 | 6.3165 | 3.6072 | 0.74272 | 0.0072753 | 0.97004 | 1.7586 | 0 | 0
1 | 0.75 | 8 | 60 | 0.144 | 4.9802 | 2.2708 | 0.758 | 0.0080004 | 1.0667 | 1.983 | 0 | 0
1 | 0.7 | 0 | 0 | 0 | 1.8867 | 0 | 0.7 | 1.7154e-10 | 2.4505e-08 | 0.61695 | 1 | 0
1 | 0.7 | 0 | 15 | 0 | 1.8867 | 0 | 0.7 | 1.7154e-10 | 2.4505e-08 | 0.61695 | 1 | 0
1 | 0.7 | 0 | 30 | 0 | 1.8867 | 0 | 0.7 | 1.7154e-10 | 2.4505e-08 | 0.61695 | 1 | 0
1 | 0.7 | 0 | 45 | 0 | 1.8867 | 0 | 0.7 | 1.7154e-10 | 2.4505e-08 | 0.61695 | 1 | 0
1 | 0.7 | 0 | 60 | 0 | 1.8867 | 0 | 0.7 | 1.7154e-10 | 2.4505e-08 | 0.61695 | 1 | 0
1 | 0.7 | 1 | 0 | 0.018 | 1.9416 | 0.05484 | 0.69602 | 0.0039772 | 0.56817 | 0.62596 | 1 | 0
1 | 0.7 | 1 | 15 | 0.018 | 1.9238 | 0.037068 | 0.69651 | 0.0034931 | 0.49901 | 0.59892 | 1 | 0
1 | 0.7 | 1 | 30 | 0.018 | 1.9254 | 0.038618 | 0.69676 | 0.0032411 | 0.46301 | 0.58732 | 1 | 0
1 | 0.7 | 1 | 45 | 0.018 | 1.9655 | 0.078734 | 0.6982 | 0.0018028 | 0.25754 | 0.66701 | 1 | 0
1 | 0.7 | 1 | 60 | 0.018 | 1.9608 | 0.074044 | 0.69952 | 0.00048175 | 0.068822 | 0.6372 | 1 | 0
1 | 0.7 | 2 | 0 | 0.036 | 2.1595 | 0.27273 | 0.69205 | 0.0079544 | 1.1363 | 0.69558 | 1 | 0
1 | 0.7 | 2 | 15 | 0.036 | 2.0864 | 0.19964 | 0.69301 | 0.0069862 | 0.99803 | 0.61509 | 1 | 0
1 | 0.7 | 2 | 30 | 0.036 | 2.0882 | 0.20142 | 0.69352 | 0.0064822 | 0.92602 | 0.55735 | 1 | 0
1 | 0.7 | 2 | 45 | 0.036 | 2.212 | 0.32527 | 0.69639 | 0.0036056 | 0.51508 | 0.75161 | 1 | 0
1 | 0.7 | 2 | 60 | 0.036 | 2.1751 | 0.28835 | 0.69904 | 0.00096357 | 0.13765 | 0.67323 | 1 | 0
1 | 0.7 | 3 | 0 | 0.054 | 2.5028 | 0.61607 | 0.68807 | 0.011932 | 1.7045 | 0.81822 | 1 | 0
1 | 0.7 | 3 | 15 | 0.054 | 2.3518 | 0.46503 | 0.68952 | 0.010479 | 1.4971 | 0.72676 | 1 | 0
1 | 0.7 | 3 | 30 | 0.054 | 2.3525 | 0.46575 | 0.69028 | 0.0097234 | 1.3891 | 0.6801 | 1 | 0
1 | 0.7 | 3 | 45 | 0.054 | 2.5808 | 0.6941 | 0.69459 | 0.0054085 | 0.77264 | 0.8366 | 1 | 0
1 | 0.7 | 3 | 60 | 0.054 | 2.4942 | 0.60747 | 0.69855 | 0.0014455 | 0.20649 | 0.8126 | 1 | 0
1 | 0.7 | 5 | 0 | 0.09 | 3.4182 | 1.5315 | 0.68011 | 0.019886 | 2.8409 | 1.2491 | 0 | 0
1 | 0.7 | 5 | 15 | 0.09 | 3.0865 | 1.1998 | 0.68253 | 0.017466 | 2.4951 | 1.0128 | 0 | 0
1 | 0.7 | 5 | 30 | 0.09 | 3.0824 | 1.1957 | 0.68379 | 0.016206 | 2.3151 | 1.0145 | 0 | 0
1 | 0.7 | 5 | 45 | 0.09 | 3.5291 | 1.6424 | 0.69099 | 0.0090145 | 1.2878 | 1.0078 | 0 | 0
1 | 0.7 | 5 | 60 | 0.09 | 3.3198 | 1.433 | 0.69759 | 0.0024094 | 0.34421 | 1.0917 | 0 | 0
1 | 0.7 | 8 | 0 | 0.144 | 5.0741 | 3.1873 | 0.66818 | 0.031819 | 4.5456 | 1.9123 | 0 | 0
1 | 0.7 | 8 | 15 | 0.144 | 4.457 | 2.5702 | 0.67205 | 0.027946 | 3.9923 | 1.5251 | 0 | 0
1 | 0.7 | 8 | 30 | 0.144 | 4.4418 | 2.5551 | 0.67407 | 0.02593 | 3.7043 | 1.5263 | 0 | 0
1 | 0.7 | 8 | 45 | 0.144 | 5.1927 | 3.3059 | 0.68558 | 0.014424 | 2.0606 | 1.2675 | 0 | 0
1 | 0.7 | 8 | 60 | 0.144 | 4.7748 | 2.8881 | 0.69614 | 0.0038559 | 0.55085 | 1.5114 | 0 | 0
1 | 0.65 | 0 | 0 | 0 | 1.1703 | 0 | 0.65 | 8.1478e-11 | 1.2535e-08 | 0.33518 | 1 | 0
1 | 0.65 | 0 | 15 | 0 | 1.1703 | 0 | 0.65 | 8.1478e-11 | 1.2535e-08 | 0.33518 | 1 | 0
1 | 0.65 | 0 | 30 | 0 | 1.1703 | 0 | 0.65 | 8.1478e-11 | 1.2535e-08 | 0.33518 | 1 | 0
1 | 0.65 | 0 | 45 | 0 | 1.1703 | 0 | 0.65 | 8.1478e-11 | 1.2535e-08 | 0.33518 | 1 | 0
1 | 0.65 | 0 | 60 | 0 | 1.1703 | 0 | 0.65 | 8.1478e-11 | 1.2535e-08 | 0.33518 | 1 | 0
1 | 0.65 | 1 | 0 | 0.018 | 1.3812 | 0.21091 | 0.64533 | 0.0046678 | 0.71813 | 0.3346 | 1 | 0
1 | 0.65 | 1 | 15 | 0.018 | 1.3812 | 0.21091 | 0.64533 | 0.0046678 | 0.71813 | 0.3346 | 1 | 0
1 | 0.65 | 1 | 30 | 0.018 | 1.4216 | 0.25128 | 0.6459 | 0.0041023 | 0.63112 | 0.29203 | 1 | 0
1 | 0.65 | 1 | 45 | 0.018 | 1.3997 | 0.22938 | 0.64692 | 0.0030833 | 0.47435 | 0.30518 | 1 | 0
1 | 0.65 | 1 | 60 | 0.018 | 1.2707 | 0.1004 | 0.65013 | 0.00013218 | 0.020336 | 0.3467 | 1 | 0
1 | 0.65 | 2 | 0 | 0.036 | 1.685 | 0.51471 | 0.64066 | 0.0093357 | 1.4363 | 0.38151 | 1 | 0
1 | 0.65 | 2 | 15 | 0.036 | 1.685 | 0.51471 | 0.64066 | 0.0093357 | 1.4363 | 0.38151 | 1 | 0
1 | 0.65 | 2 | 30 | 0.036 | 1.8392 | 0.66884 | 0.6418 | 0.0082046 | 1.2623 | 0.59723 | 1 | 0
1 | 0.65 | 2 | 45 | 0.036 | 1.8119 | 0.64157 | 0.64383 | 0.0061666 | 0.94871 | 0.45687 | 1 | 0
1 | 0.65 | 2 | 60 | 0.036 | 1.5392 | 0.36888 | 0.65026 | 0.0002643 | 0.040662 | 0.41675 | 1 | 0
1 | 0.65 | 3 | 0 | 0.054 | 2.0448 | 0.87451 | 0.636 | 0.014004 | 2.1544 | 0.4686 | 1 | 0
1 | 0.65 | 3 | 15 | 0.054 | 2.0448 | 0.87451 | 0.636 | 0.014004 | 2.1544 | 0.4686 | 1 | 0
1 | 0.65 | 3 | 30 | 0.054 | 2.3412 | 1.1709 | 0.63769 | 0.012307 | 1.8934 | 0.9218 | 1 | 0
1 | 0.65 | 3 | 45 | 0.054 | 2.3156 | 1.1453 | 0.64075 | 0.00925 | 1.4231 | 0.63555 | 1 | 0
1 | 0.65 | 3 | 60 | 0.054 | 1.9058 | 0.73548 | 0.6504 | 0.00039636 | 0.060978 | 0.48674 | 1 | 0
1 | 0.65 | 5 | 0 | 0.09 | 2.858 | 1.6877 | 0.62666 | 0.02334 | 3.5907 | 0.75176 | 1 | 0
1 | 0.65 | 5 | 15 | 0.09 | 2.858 | 1.6877 | 0.62666 | 0.02334 | 3.5907 | 0.75176 | 1 | 0
1 | 0.65 | 5 | 30 | 0.09 | 3.4647 | 2.2944 | 0.62949 | 0.020512 | 3.1557 | 1.5829 | 0 | 0
1 | 0.65 | 5 | 45 | 0.09 | 3.4455 | 2.2751 | 0.63458 | 0.015417 | 2.3718 | 1.0113 | 0 | 0
1 | 0.65 | 5 | 60 | 0.09 | 2.7712 | 1.6009 | 0.65066 | 0.00066027 | 0.10158 | 0.71707 | 1 | 0
1 | 0.65 | 8 | 0 | 0.144 | 4.2063 | 3.036 | 0.61266 | 0.037344 | 5.7453 | 1.2539 | 0 | 0
1 | 0.65 | 8 | 15 | 0.144 | 4.2063 | 3.036 | 0.61266 | 0.037344 | 5.7453 | 1.2539 | 0 | 0
1 | 0.65 | 8 | 30 | 0.144 | 5.2959 | 4.1256 | 0.61718 | 0.03282 | 5.0492 | 2.6044 | 0 | 0
1 | 0.65 | 8 | 45 | 0.144 | 5.277 | 4.1067 | 0.62533 | 0.024668 | 3.7951 | 1.6754 | 0 | 0
1 | 0.65 | 8 | 60 | 0.144 | 4.1879 | 3.0176 | 0.65106 | 0.0010557 | 0.16241 | 1.1794 | 0 | 0
1 | 0.6 | 0 | 0 | 0 | 0.78806 | 0 | 0.6 | 3.2944e-11 | 5.4907e-09 | 0.2288 | 1 | 0
1 | 0.6 | 0 | 15 | 0 | 0.78806 | 0 | 0.6 | 3.2944e-11 | 5.4907e-09 | 0.2288 | 1 | 0
1 | 0.6 | 0 | 30 | 0 | 0.78806 | 0 | 0.6 | 3.2944e-11 | 5.4907e-09 | 0.2288 | 1 | 0
1 | 0.6 | 0 | 45 | 0 | 0.78806 | 0 | 0.6 | 3.2944e-11 | 5.4907e-09 | 0.2288 | 1 | 0
1 | 0.6 | 0 | 60 | 0 | 0.78806 | 0 | 0.6 | 3.2944e-11 | 5.4907e-09 | 0.2288 | 1 | 0
1 | 0.6 | 1 | 0 | 0.018 | 0.72072 | -0.06734 | 0.59599 | 0.0040055 | 0.66759 | 0.30591 | 1 | 0
1 | 0.6 | 1 | 15 | 0.018 | 0.75043 | -0.037628 | 0.5963 | 0.0036954 | 0.61591 | 0.23278 | 1 | 0
1 | 0.6 | 1 | 30 | 0.018 | 0.89873 | 0.11067 | 0.59679 | 0.0032142 | 0.5357 | 0.34444 | 1 | 0
1 | 0.6 | 1 | 45 | 0.018 | 0.94146 | 0.1534 | 0.59816 | 0.0018365 | 0.30608 | 0.25234 | 1 | 0
1 | 0.6 | 1 | 60 | 0.018 | 0.97701 | 0.18895 | 0.59948 | 0.00052364 | 0.087273 | 0.37291 | 1 | 0
1 | 0.6 | 2 | 0 | 0.036 | 1.0947 | 0.30669 | 0.59199 | 0.0080112 | 1.3352 | 0.41501 | 1 | 0
1 | 0.6 | 2 | 15 | 0.036 | 1.139 | 0.35098 | 0.59261 | 0.0073909 | 1.2318 | 0.3725 | 1 | 0
1 | 0.6 | 2 | 30 | 0.036 | 1.4715 | 0.68348 | 0.59357 | 0.0064285 | 1.0714 | 0.61714 | 1 | 0
1 | 0.6 | 2 | 45 | 0.036 | 1.4614 | 0.67338 | 0.59633 | 0.003673 | 0.61216 | 0.33049 | 1 | 0
1 | 0.6 | 2 | 60 | 0.036 | 1.4435 | 0.65543 | 0.59895 | 0.0010473 | 0.17456 | 0.51723 | 1 | 0
1 | 0.6 | 3 | 0 | 0.054 | 1.6401 | 0.85207 | 0.58798 | 0.012017 | 2.0028 | 0.52559 | 1 | 0
1 | 0.6 | 3 | 15 | 0.054 | 1.6893 | 0.9012 | 0.58891 | 0.011087 | 1.8478 | 0.53495 | 1 | 0
1 | 0.6 | 3 | 30 | 0.054 | 2.1754 | 1.3873 | 0.59036 | 0.0096428 | 1.6071 | 0.89267 | 1 | 0
1 | 0.6 | 3 | 45 | 0.054 | 2.0947 | 1.3066 | 0.59449 | 0.0055096 | 0.91826 | 0.40911 | 1 | 0
1 | 0.6 | 3 | 60 | 0.054 | 2.0031 | 1.215 | 0.59843 | 0.0015711 | 0.26185 | 0.66176 | 1 | 0
1 | 0.6 | 5 | 0 | 0.09 | 2.8713 | 2.0832 | 0.57997 | 0.020028 | 3.3381 | 0.76596 | 1 | 1
1 | 0.6 | 5 | 15 | 0.09 | 2.925 | 2.137 | 0.58152 | 0.018478 | 3.0796 | 0.89083 | 1 | 1
1 | 0.6 | 5 | 30 | 0.09 | 3.6947 | 2.9067 | 0.58393 | 0.016072 | 2.6786 | 1.4522 | 0 | 1
1 | 0.6 | 5 | 45 | 0.09 | 3.46 | 2.6719 | 0.59082 | 0.0091829 | 1.5305 | 0.7315 | 1 | 0
1 | 0.6 | 5 | 60 | 0.09 | 3.2067 | 2.4186 | 0.59738 | 0.0026188 | 0.43646 | 1.0446 | 0 | 0
1 | 0.6 | 8 | 0 | 0.144 | 4.8516 | 4.0636 | 0.56795 | 0.032046 | 5.341 | 1.2024 | 0 | 1
1 | 0.6 | 8 | 15 | 0.144 | 4.9068 | 4.1187 | 0.57043 | 0.029565 | 4.9275 | 1.4416 | 0 | 1
1 | 0.6 | 8 | 30 | 0.144 | 6.092 | 5.3039 | 0.57428 | 0.025715 | 4.2859 | 2.3124 | 0 | 1
1 | 0.6 | 8 | 45 | 0.144 | 5.5972 | 4.8091 | 0.58531 | 0.014693 | 2.4489 | 1.2463 | 0 | 0
1 | 0.6 | 8 | 60 | 0.144 | 5.0767 | 4.2887 | 0.59581 | 0.0041907 | 0.69846 | 1.7952 | 0 | 0
1 | 0.55 | 0 | 0 | 0 | 3.5214 | 0 | 0.55 | 3.0649e-10 | 5.5726e-08 | 1.014 | 0 | 0
1 | 0.55 | 0 | 15 | 0 | 3.5214 | 0 | 0.55 | 3.0649e-10 | 5.5726e-08 | 1.014 | 0 | 0
1 | 0.55 | 0 | 30 | 0 | 3.5214 | 0 | 0.55 | 3.0649e-10 | 5.5726e-08 | 1.014 | 0 | 0
1 | 0.55 | 0 | 45 | 0 | 3.5214 | 0 | 0.55 | 3.0649e-10 | 5.5726e-08 | 1.014 | 0 | 0
1 | 0.55 | 0 | 60 | 0 | 3.5214 | 0 | 0.55 | 3.0649e-10 | 5.5726e-08 | 1.014 | 0 | 0
1 | 0.55 | 1 | 0 | 0.018 | 3.5796 | 0.058206 | 0.54653 | 0.003465 | 0.63 | 1.0003 | 0 | 0
1 | 0.55 | 1 | 15 | 0.018 | 3.6294 | 0.108 | 0.54697 | 0.0030318 | 0.55123 | 1.0924 | 0 | 0
1 | 0.55 | 1 | 30 | 0.018 | 3.6669 | 0.14549 | 0.54744 | 0.0025582 | 0.46513 | 1.0135 | 0 | 0
1 | 0.55 | 1 | 45 | 0.018 | 3.6641 | 0.14272 | 0.54795 | 0.0020477 | 0.37231 | 1.066 | 0 | 0
1 | 0.55 | 1 | 60 | 0.018 | 3.591 | 0.069674 | 0.55108 | 0.0010772 | 0.19586 | 1.0284 | 0 | 0
1 | 0.55 | 2 | 0 | 0.036 | 3.6767 | 0.15532 | 0.54307 | 0.0069301 | 1.26 | 0.98883 | 1 | 0
1 | 0.55 | 2 | 15 | 0.036 | 3.8779 | 0.35656 | 0.54394 | 0.0060636 | 1.1025 | 1.1717 | 0 | 0
1 | 0.55 | 2 | 30 | 0.036 | 4.0267 | 0.50537 | 0.54488 | 0.0051164 | 0.93026 | 1.013 | 0 | 0
1 | 0.55 | 2 | 45 | 0.036 | 4.0258 | 0.50445 | 0.5459 | 0.0040955 | 0.74464 | 1.1185 | 0 | 0
1 | 0.55 | 2 | 60 | 0.036 | 3.8134 | 0.29199 | 0.55215 | 0.0021544 | 0.39171 | 1.0428 | 0 | 0
1 | 0.55 | 3 | 0 | 0.054 | 3.8111 | 0.28979 | 0.5396 | 0.010395 | 1.89 | 1.0384 | 0 | 0
1 | 0.55 | 3 | 15 | 0.054 | 4.2467 | 0.72532 | 0.5409 | 0.0090955 | 1.6537 | 1.2519 | 0 | 0
1 | 0.55 | 3 | 30 | 0.054 | 4.5557 | 1.0344 | 0.54233 | 0.0076747 | 1.3954 | 1.3429 | 0 | 0
1 | 0.55 | 3 | 45 | 0.054 | 4.559 | 1.0376 | 0.54386 | 0.0061433 | 1.117 | 1.1887 | 0 | 0
1 | 0.55 | 3 | 60 | 0.054 | 4.1623 | 0.64091 | 0.55323 | 0.0032315 | 0.58754 | 1.3048 | 0 | 0
1 | 0.55 | 5 | 0 | 0.09 | 4.1821 | 0.66073 | 0.53267 | 0.017326 | 3.1501 | 1.5249 | 0 | 0
1 | 0.55 | 5 | 15 | 0.09 | 5.2504 | 1.7291 | 0.53484 | 0.015159 | 2.7562 | 1.6911 | 0 | 0
1 | 0.55 | 5 | 30 | 0.09 | 5.9453 | 2.424 | 0.53721 | 0.012791 | 2.3257 | 2.1367 | 0 | 0
1 | 0.55 | 5 | 45 | 0.09 | 5.9567 | 2.4353 | 0.53976 | 0.010239 | 1.8617 | 1.6078 | 0 | 0
1 | 0.55 | 5 | 60 | 0.09 | 5.1228 | 1.6014 | 0.55539 | 0.0053855 | 0.97919 | 2.2822 | 0 | 1
1 | 0.55 | 8 | 0 | 0.144 | 4.9488 | 1.4274 | 0.52228 | 0.027722 | 5.0403 | 2.3722 | 0 | 0
1 | 0.55 | 8 | 15 | 0.144 | 7.163 | 3.6417 | 0.52574 | 0.024256 | 4.4101 | 2.6368 | 0 | 0
1 | 0.55 | 8 | 30 | 0.144 | 8.473 | 4.9516 | 0.52953 | 0.020467 | 3.7213 | 3.3521 | 0 | 0
1 | 0.55 | 8 | 45 | 0.144 | 8.4852 | 4.9638 | 0.53362 | 0.016383 | 2.9788 | 2.4882 | 0 | 0
1 | 0.55 | 8 | 60 | 0.144 | 6.9125 | 3.3911 | 0.55862 | 0.0086162 | 1.5666 | 3.7298 | 0 | 1
1 | 0.5 | 0 | 0 | 0 | 4.1481 | 0 | 0.5 | 1.0349e-10 | 2.0699e-08 | 1.1719 | 0 | 0
1 | 0.5 | 0 | 15 | 0 | 4.1481 | 0 | 0.5 | 1.0349e-10 | 2.0699e-08 | 1.1719 | 0 | 0
1 | 0.5 | 0 | 30 | 0 | 4.1481 | 0 | 0.5 | 1.0349e-10 | 2.0699e-08 | 1.1719 | 0 | 0
1 | 0.5 | 0 | 45 | 0 | 4.1481 | 0 | 0.5 | 1.0349e-10 | 2.0699e-08 | 1.1719 | 0 | 0
1 | 0.5 | 0 | 60 | 0 | 4.1481 | 0 | 0.5 | 1.0349e-10 | 2.0699e-08 | 1.1719 | 0 | 0
1 | 0.5 | 1 | 0 | 0.018 | 4.2082 | 0.060126 | 0.49654 | 0.0034618 | 0.69237 | 1.1556 | 0 | 0
1 | 0.5 | 1 | 15 | 0.018 | 4.2626 | 0.11454 | 0.49696 | 0.0030408 | 0.60815 | 1.2709 | 0 | 0
1 | 0.5 | 1 | 30 | 0.018 | 4.296 | 0.1479 | 0.49743 | 0.0025722 | 0.51444 | 1.1704 | 0 | 0
1 | 0.5 | 1 | 45 | 0.018 | 4.2946 | 0.14659 | 0.49794 | 0.002056 | 0.4112 | 1.2429 | 0 | 0
1 | 0.5 | 1 | 60 | 0.018 | 4.2074 | 0.059334 | 0.50107 | 0.0010742 | 0.21483 | 1.1851 | 0 | 0
1 | 0.5 | 2 | 0 | 0.036 | 4.3015 | 0.15341 | 0.49308 | 0.0069237 | 1.3847 | 1.1391 | 0 | 0
1 | 0.5 | 2 | 15 | 0.036 | 4.523 | 0.37498 | 0.49392 | 0.0060815 | 1.2163 | 1.371 | 0 | 0
1 | 0.5 | 2 | 30 | 0.036 | 4.6591 | 0.51101 | 0.49486 | 0.0051444 | 1.0289 | 1.1689 | 0 | 0
1 | 0.5 | 2 | 45 | 0.036 | 4.665 | 0.51692 | 0.49589 | 0.0041121 | 0.82242 | 1.3143 | 0 | 0
1 | 0.5 | 2 | 60 | 0.036 | 4.4049 | 0.2568 | 0.50215 | 0.0021483 | 0.42965 | 1.1981 | 0 | 0
1 | 0.5 | 3 | 0 | 0.054 | 4.4271 | 0.27909 | 0.48961 | 0.010386 | 2.0771 | 1.1223 | 0 | 0
1 | 0.5 | 3 | 15 | 0.054 | 4.9112 | 0.7631 | 0.49088 | 0.0091224 | 1.8245 | 1.4723 | 0 | 0
1 | 0.5 | 3 | 30 | 0.054 | 5.1984 | 1.0504 | 0.49228 | 0.0077167 | 1.5433 | 1.1673 | 0 | 0
1 | 0.5 | 3 | 45 | 0.054 | 5.2165 | 1.0684 | 0.49383 | 0.0061682 | 1.2336 | 1.3863 | 0 | 0
1 | 0.5 | 3 | 60 | 0.054 | 4.7215 | 0.57344 | 0.50322 | 0.0032223 | 0.64446 | 1.3056 | 0 | 0
1 | 0.5 | 5 | 0 | 0.09 | 4.77 | 0.62197 | 0.48269 | 0.01731 | 3.4619 | 1.2363 | 0 | 0
1 | 0.5 | 5 | 15 | 0.09 | 5.9805 | 1.8324 | 0.4848 | 0.015204 | 3.0408 | 1.6786 | 0 | 0
1 | 0.5 | 5 | 30 | 0.09 | 6.6417 | 2.4936 | 0.48714 | 0.012861 | 2.5723 | 1.7878 | 0 | 0
1 | 0.5 | 5 | 45 | 0.09 | 6.6869 | 2.5389 | 0.48972 | 0.010281 | 2.0561 | 1.5954 | 0 | 0
1 | 0.5 | 5 | 60 | 0.09 | 5.6192 | 1.4712 | 0.50537 | 0.0053703 | 1.0741 | 2.1877 | 0 | 0
1 | 0.5 | 8 | 0 | 0.144 | 5.4844 | 1.3363 | 0.4723 | 0.027696 | 5.5392 | 1.9969 | 0 | 0
1 | 0.5 | 8 | 15 | 0.144 | 8.0529 | 3.9049 | 0.47567 | 0.024327 | 4.8655 | 2.452 | 0 | 0
1 | 0.5 | 8 | 30 | 0.144 | 9.3218 | 5.1738 | 0.47942 | 0.020579 | 4.1158 | 2.8808 | 0 | 0
1 | 0.5 | 8 | 45 | 0.144 | 9.3962 | 5.2482 | 0.48355 | 0.01645 | 3.2899 | 2.5603 | 0 | 0
1 | 0.5 | 8 | 60 | 0.144 | 7.3496 | 3.2016 | 0.50859 | 0.0085919 | 1.7184 | 3.4928 | 0 | 0
1 | 0.45 | 0 | 0 | 0 | 4.7371 | 0 | 0.45 | 1.9023e-10 | 4.2273e-08 | 1.2193 | 0 | 0
1 | 0.45 | 0 | 15 | 0 | 4.7371 | 0 | 0.45 | 1.9023e-10 | 4.2273e-08 | 1.2193 | 0 | 0
1 | 0.45 | 0 | 30 | 0 | 4.7371 | 0 | 0.45 | 1.9023e-10 | 4.2273e-08 | 1.2193 | 0 | 0
1 | 0.45 | 0 | 45 | 0 | 4.7371 | 0 | 0.45 | 1.9023e-10 | 4.2273e-08 | 1.2193 | 0 | 0
1 | 0.45 | 0 | 60 | 0 | 4.7371 | 0 | 0.45 | 1.9023e-10 | 4.2273e-08 | 1.2193 | 0 | 0
1 | 0.45 | 1 | 0 | 0.018 | 4.7913 | 0.054217 | 0.44654 | 0.0034578 | 0.76841 | 1.1981 | 0 | 0
1 | 0.45 | 1 | 15 | 0.018 | 4.8536 | 0.11652 | 0.44695 | 0.0030466 | 0.67703 | 1.3378 | 0 | 0
1 | 0.45 | 1 | 30 | 0.018 | 4.8865 | 0.14944 | 0.44742 | 0.0025809 | 0.57353 | 1.2152 | 0 | 0
1 | 0.45 | 1 | 45 | 0.018 | 4.8879 | 0.15086 | 0.44794 | 0.0020602 | 0.45782 | 1.3071 | 0 | 0
1 | 0.45 | 1 | 60 | 0.018 | 4.7962 | 0.059091 | 0.45107 | 0.00107 | 0.23778 | 1.2339 | 0 | 0
1 | 0.45 | 2 | 0 | 0.036 | 4.8782 | 0.14115 | 0.44308 | 0.0069157 | 1.5368 | 1.1766 | 0 | 0
1 | 0.45 | 2 | 15 | 0.036 | 5.1303 | 0.39326 | 0.44391 | 0.0060933 | 1.3541 | 1.4579 | 0 | 0
1 | 0.45 | 2 | 30 | 0.036 | 5.2641 | 0.527 | 0.44484 | 0.0051619 | 1.1471 | 1.2111 | 0 | 0
1 | 0.45 | 2 | 45 | 0.036 | 5.2788 | 0.54169 | 0.44588 | 0.0041204 | 0.91564 | 1.3957 | 0 | 0
1 | 0.45 | 2 | 60 | 0.036 | 4.9903 | 0.2532 | 0.45214 | 0.00214 | 0.47556 | 1.2484 | 0 | 0
1 | 0.45 | 3 | 0 | 0.054 | 4.9976 | 0.26057 | 0.43963 | 0.010374 | 2.3053 | 1.2473 | 0 | 0
1 | 0.45 | 3 | 15 | 0.054 | 5.5494 | 0.81238 | 0.44086 | 0.00914 | 2.0311 | 1.5796 | 0 | 0
1 | 0.45 | 3 | 30 | 0.054 | 5.8328 | 1.0957 | 0.44226 | 0.0077428 | 1.7206 | 1.2068 | 0 | 0
1 | 0.45 | 3 | 45 | 0.054 | 5.8677 | 1.1306 | 0.44382 | 0.0061807 | 1.3735 | 1.4851 | 0 | 0
1 | 0.45 | 3 | 60 | 0.054 | 5.3028 | 0.56572 | 0.45321 | 0.0032099 | 0.71332 | 1.2627 | 0 | 0
1 | 0.45 | 5 | 0 | 0.09 | 5.3304 | 0.59337 | 0.43271 | 0.01729 | 3.8421 | 1.4923 | 0 | 0
1 | 0.45 | 5 | 15 | 0.09 | 6.721 | 1.9839 | 0.43477 | 0.015234 | 3.3852 | 1.828 | 0 | 0
1 | 0.45 | 5 | 30 | 0.09 | 7.3774 | 2.6403 | 0.4371 | 0.012905 | 2.8678 | 1.2888 | 0 | 0
1 | 0.45 | 5 | 45 | 0.09 | 7.4575 | 2.7204 | 0.4397 | 0.010301 | 2.2892 | 1.6764 | 0 | 0
1 | 0.45 | 5 | 60 | 0.09 | 6.199 | 1.4619 | 0.45535 | 0.0053497 | 1.1888 | 1.9878 | 0 | 0
1 | 0.45 | 8 | 0 | 0.144 | 6.0428 | 1.3057 | 0.42234 | 0.027664 | 6.1476 | 1.8729 | 0 | 0
1 | 0.45 | 8 | 15 | 0.144 | 9.0239 | 4.2868 | 0.42563 | 0.024374 | 5.4165 | 2.2133 | 0 | 0
1 | 0.45 | 8 | 30 | 0.144 | 10.2897 | 5.5526 | 0.42935 | 0.020648 | 4.5885 | 2.154 | 0 | 0
1 | 0.45 | 8 | 45 | 0.144 | 10.4233 | 5.6863 | 0.43352 | 0.016483 | 3.6628 | 2.4273 | 0 | 0
1 | 0.45 | 8 | 60 | 0.144 | 7.9553 | 3.2183 | 0.45856 | 0.0085589 | 1.902 | 3.0989 | 0 | 0
1 | 0.4 | 0 | 0 | 0 | 5.2472 | 0 | 0.4 | 3.7855e-11 | 9.4637e-09 | 1.228 | 0 | 0
1 | 0.4 | 0 | 15 | 0 | 5.2472 | 0 | 0.4 | 3.7855e-11 | 9.4637e-09 | 1.228 | 0 | 0
1 | 0.4 | 0 | 30 | 0 | 5.2472 | 0 | 0.4 | 3.7855e-11 | 9.4637e-09 | 1.228 | 0 | 0
1 | 0.4 | 0 | 45 | 0 | 5.2472 | 0 | 0.4 | 3.7855e-11 | 9.4637e-09 | 1.228 | 0 | 0
1 | 0.4 | 0 | 60 | 0 | 5.2472 | 0 | 0.4 | 3.7855e-11 | 9.4637e-09 | 1.228 | 0 | 0
1 | 0.4 | 1 | 0 | 0.018 | 5.2972 | 0.049971 | 0.39655 | 0.0034545 | 0.86364 | 1.2018 | 0 | 0
1 | 0.4 | 1 | 15 | 0.018 | 5.3737 | 0.12645 | 0.39695 | 0.0030514 | 0.76286 | 1.3686 | 0 | 0
1 | 0.4 | 1 | 30 | 0.018 | 5.4104 | 0.1632 | 0.39741 | 0.0025874 | 0.64685 | 1.2211 | 0 | 0
1 | 0.4 | 1 | 45 | 0.018 | 5.4122 | 0.165 | 0.39794 | 0.0020627 | 0.51568 | 1.3339 | 0 | 0
1 | 0.4 | 1 | 60 | 0.018 | 5.3135 | 0.066308 | 0.40107 | 0.0010665 | 0.26663 | 1.2441 | 0 | 0
1 | 0.4 | 2 | 0 | 0.036 | 5.3821 | 0.13491 | 0.39309 | 0.0069091 | 1.7273 | 1.2874 | 0 | 0
1 | 0.4 | 2 | 15 | 0.036 | 5.6889 | 0.44169 | 0.3939 | 0.0061029 | 1.5257 | 1.5113 | 0 | 0
1 | 0.4 | 2 | 30 | 0.036 | 5.8357 | 0.58843 | 0.39483 | 0.0051748 | 1.2937 | 1.214 | 0 | 0
1 | 0.4 | 2 | 45 | 0.036 | 5.8501 | 0.60286 | 0.39587 | 0.0041255 | 1.0314 | 1.4409 | 0 | 0
1 | 0.4 | 2 | 60 | 0.036 | 5.5253 | 0.2781 | 0.40213 | 0.002133 | 0.53324 | 1.2601 | 0 | 0
1 | 0.4 | 3 | 0 | 0.054 | 5.5022 | 0.255 | 0.38964 | 0.010364 | 2.5909 | 1.4146 | 0 | 0
1 | 0.4 | 3 | 15 | 0.054 | 6.1721 | 0.92491 | 0.39085 | 0.0091545 | 2.2886 | 1.6562 | 0 | 0
1 | 0.4 | 3 | 30 | 0.054 | 6.4808 | 1.2336 | 0.39224 | 0.0077623 | 1.9406 | 1.2068 | 0 | 0
1 | 0.4 | 3 | 45 | 0.054 | 6.5135 | 1.2663 | 0.39381 | 0.0061883 | 1.5471 | 1.6268 | 0 | 0
1 | 0.4 | 3 | 60 | 0.054 | 5.8647 | 0.61745 | 0.4032 | 0.0031994 | 0.79985 | 1.276 | 0 | 0
1 | 0.4 | 5 | 0 | 0.09 | 5.8457 | 0.59843 | 0.38273 | 0.017273 | 4.3183 | 1.6753 | 0 | 0
1 | 0.4 | 5 | 15 | 0.09 | 7.5308 | 2.2835 | 0.38474 | 0.015258 | 3.8144 | 2.0549 | 0 | 0
1 | 0.4 | 5 | 30 | 0.09 | 8.2394 | 2.9922 | 0.38706 | 0.012937 | 3.2343 | 1.1919 | 0 | 0
1 | 0.4 | 5 | 45 | 0.09 | 8.3098 | 3.0625 | 0.38969 | 0.010314 | 2.5785 | 2.0344 | 0 | 0
1 | 0.4 | 5 | 60 | 0.09 | 6.8361 | 1.5889 | 0.40533 | 0.0053321 | 1.333 | 1.6351 | 0 | 0
1 | 0.4 | 8 | 0 | 0.144 | 6.6003 | 1.3531 | 0.37236 | 0.027637 | 6.9094 | 2.0824 | 0 | 0
1 | 0.4 | 8 | 15 | 0.144 | 10.2094 | 4.9621 | 0.37559 | 0.024413 | 6.1032 | 2.7069 | 0 | 0
1 | 0.4 | 8 | 30 | 0.144 | 11.5645 | 6.3172 | 0.3793 | 0.0207 | 5.175 | 1.6534 | 0 | 0
1 | 0.4 | 8 | 45 | 0.144 | 11.6684 | 6.4212 | 0.3835 | 0.016503 | 4.1257 | 2.6601 | 0 | 0
1 | 0.4 | 8 | 60 | 0.144 | 8.7398 | 3.4925 | 0.40853 | 0.0085309 | 2.1327 | 2.4873 | 0 | 0
1 | 0.35 | 0 | 0 | 0 | 5.6861 | 0 | 0.35 | 4.6734e-11 | 1.3353e-08 | 1.2188 | 0 | 0
1 | 0.35 | 0 | 15 | 0 | 5.6861 | 0 | 0.35 | 4.6734e-11 | 1.3353e-08 | 1.2188 | 0 | 0
1 | 0.35 | 0 | 30 | 0 | 5.6861 | 0 | 0.35 | 4.6734e-11 | 1.3353e-08 | 1.2188 | 0 | 0
1 | 0.35 | 0 | 45 | 0 | 5.6861 | 0 | 0.35 | 4.6734e-11 | 1.3353e-08 | 1.2188 | 0 | 0
1 | 0.35 | 0 | 60 | 0 | 5.6861 | 0 | 0.35 | 4.6734e-11 | 1.3353e-08 | 1.2188 | 0 | 0
1 | 0.35 | 1 | 0 | 0.018 | 5.7336 | 0.047512 | 0.34655 | 0.0034519 | 0.98625 | 1.274 | 0 | 0
1 | 0.35 | 1 | 15 | 0.018 | 5.8354 | 0.1493 | 0.34694 | 0.0030555 | 0.873 | 1.4516 | 0 | 0
1 | 0.35 | 1 | 30 | 0.018 | 5.8829 | 0.19677 | 0.34741 | 0.0025925 | 0.74071 | 1.2083 | 0 | 0
1 | 0.35 | 1 | 45 | 0.018 | 5.881 | 0.19495 | 0.34794 | 0.0020643 | 0.58979 | 1.4108 | 0 | 0
1 | 0.35 | 1 | 60 | 0.018 | 5.7702 | 0.084087 | 0.35106 | 0.0010636 | 0.30388 | 1.2364 | 0 | 0
1 | 0.35 | 2 | 0 | 0.036 | 5.8209 | 0.13484 | 0.3431 | 0.0069038 | 1.9725 | 1.4103 | 0 | 0
1 | 0.35 | 2 | 15 | 0.036 | 6.2251 | 0.53897 | 0.34389 | 0.0061111 | 1.746 | 1.7179 | 0 | 0
1 | 0.35 | 2 | 30 | 0.036 | 6.4096 | 0.72349 | 0.34482 | 0.005185 | 1.4814 | 1.2092 | 0 | 0
1 | 0.35 | 2 | 45 | 0.036 | 6.4085 | 0.72244 | 0.34587 | 0.0041286 | 1.1796 | 1.6343 | 0 | 0
1 | 0.35 | 2 | 60 | 0.036 | 6.0295 | 0.34345 | 0.35213 | 0.0021271 | 0.60775 | 1.2537 | 0 | 0
1 | 0.35 | 3 | 0 | 0.054 | 5.9487 | 0.26258 | 0.33964 | 0.010356 | 2.9588 | 1.5491 | 0 | 0
1 | 0.35 | 3 | 15 | 0.054 | 6.8257 | 1.1396 | 0.34083 | 0.0091666 | 2.619 | 1.9888 | 0 | 0
1 | 0.35 | 3 | 30 | 0.054 | 7.2074 | 1.5213 | 0.34222 | 0.0077775 | 2.2222 | 1.2738 | 0 | 0
1 | 0.35 | 3 | 45 | 0.054 | 7.2063 | 1.5202 | 0.34381 | 0.0061929 | 1.7694 | 1.8604 | 0 | 0
1 | 0.35 | 3 | 60 | 0.054 | 6.4401 | 0.75398 | 0.35319 | 0.0031906 | 0.91161 | 1.2743 | 0 | 0
1 | 0.35 | 5 | 0 | 0.09 | 6.3242 | 0.63811 | 0.33274 | 0.01726 | 4.9313 | 1.8346 | 0 | 0
1 | 0.35 | 5 | 15 | 0.09 | 8.5066 | 2.8205 | 0.33472 | 0.015278 | 4.3651 | 2.5446 | 0 | 0
1 | 0.35 | 5 | 30 | 0.09 | 9.3621 | 3.676 | 0.33704 | 0.012963 | 3.7036 | 1.7717 | 0 | 0
1 | 0.35 | 5 | 45 | 0.09 | 9.3498 | 3.6637 | 0.33968 | 0.010322 | 2.949 | 2.5697 | 0 | 0
1 | 0.35 | 5 | 60 | 0.09 | 7.5986 | 1.9125 | 0.35532 | 0.0053176 | 1.5193 | 1.6241 | 0 | 0
1 | 0.35 | 8 | 0 | 0.144 | 7.1698 | 1.4837 | 0.32238 | 0.027616 | 7.8902 | 2.2833 | 0 | 0
1 | 0.35 | 8 | 15 | 0.144 | 11.7919 | 6.1058 | 0.32555 | 0.024445 | 6.9843 | 3.4147 | 0 | 0
1 | 0.35 | 8 | 30 | 0.144 | 13.3941 | 7.708 | 0.32926 | 0.020741 | 5.9259 | 2.545 | 0 | 0
1 | 0.35 | 8 | 45 | 0.144 | 13.3251 | 7.639 | 0.33348 | 0.016515 | 4.7186 | 3.8337 | 0 | 0
1 | 0.35 | 8 | 60 | 0.144 | 9.8307 | 4.1446 | 0.35851 | 0.0085077 | 2.4308 | 2.2479 | 0 | 0
1 | 0.3 | 0 | 0 | 0 | 6.0594 | 0 | 0.3 | 1.1598e-11 | 3.866e-09 | 1.3107 | 0 | 0
1 | 0.3 | 0 | 15 | 0 | 6.0594 | 0 | 0.3 | 1.1598e-11 | 3.866e-09 | 1.3107 | 0 | 0
1 | 0.3 | 0 | 30 | 0 | 6.0594 | 0 | 0.3 | 1.1598e-11 | 3.866e-09 | 1.3107 | 0 | 0
1 | 0.3 | 0 | 45 | 0 | 6.0594 | 0 | 0.3 | 1.1598e-11 | 3.866e-09 | 1.3107 | 0 | 0
1 | 0.3 | 0 | 60 | 0 | 6.0594 | 0 | 0.3 | 1.1598e-11 | 3.866e-09 | 1.3107 | 0 | 0
1 | 0.3 | 1 | 0 | 0.018 | 6.1065 | 0.047113 | 0.29655 | 0.0034497 | 1.1499 | 1.3636 | 0 | 0
1 | 0.3 | 1 | 15 | 0.018 | 6.2535 | 0.1941 | 0.29694 | 0.0030589 | 1.0196 | 1.6537 | 0 | 0
1 | 0.3 | 1 | 30 | 0.018 | 6.3237 | 0.26426 | 0.2974 | 0.0025965 | 0.86552 | 1.311 | 0 | 0
1 | 0.3 | 1 | 45 | 0.018 | 6.3005 | 0.24114 | 0.2985 | 0.0014996 | 0.49986 | 1.4777 | 0 | 0
1 | 0.3 | 1 | 60 | 0.018 | 6.1788 | 0.11945 | 0.30106 | 0.0010612 | 0.35373 | 1.3418 | 0 | 0
1 | 0.3 | 2 | 0 | 0.036 | 6.202 | 0.14256 | 0.2931 | 0.0068994 | 2.2998 | 1.5161 | 0 | 0
1 | 0.3 | 2 | 15 | 0.036 | 6.7785 | 0.71906 | 0.29388 | 0.0061179 | 2.0393 | 2.0035 | 0 | 0
1 | 0.3 | 2 | 30 | 0.036 | 7.0422 | 0.98278 | 0.29481 | 0.0051931 | 1.731 | 1.4953 | 0 | 0
1 | 0.3 | 2 | 45 | 0.036 | 6.9645 | 0.90516 | 0.297 | 0.0029992 | 0.99973 | 1.7574 | 0 | 0
1 | 0.3 | 2 | 60 | 0.036 | 6.5342 | 0.47483 | 0.30212 | 0.0021223 | 0.70744 | 1.3724 | 0 | 0
1 | 0.3 | 3 | 0 | 0.054 | 6.3469 | 0.28749 | 0.28965 | 0.010349 | 3.4497 | 1.672 | 0 | 0
1 | 0.3 | 3 | 15 | 0.054 | 7.5842 | 1.5248 | 0.29082 | 0.0091769 | 3.059 | 2.3605 | 0 | 0
1 | 0.3 | 3 | 30 | 0.054 | 8.1157 | 2.0563 | 0.29221 | 0.0077897 | 2.5966 | 1.9783 | 0 | 0
1 | 0.3 | 3 | 45 | 0.054 | 7.9572 | 1.8978 | 0.2955 | 0.0044988 | 1.4996 | 2.0398 | 0 | 0
1 | 0.3 | 3 | 60 | 0.054 | 7.0856 | 1.0262 | 0.30318 | 0.0031834 | 1.0611 | 1.7195 | 0 | 0
1 | 0.3 | 5 | 0 | 0.09 | 6.785 | 0.72556 | 0.28275 | 0.017249 | 5.7496 | 1.9942 | 0 | 0
1 | 0.3 | 5 | 15 | 0.09 | 9.8012 | 3.7418 | 0.28471 | 0.015295 | 5.0983 | 3.0963 | 0 | 0
1 | 0.3 | 5 | 30 | 0.09 | 10.9476 | 4.8882 | 0.28702 | 0.012983 | 4.3277 | 2.9691 | 0 | 0
1 | 0.3 | 5 | 45 | 0.09 | 10.5678 | 4.5084 | 0.2925 | 0.0074982 | 2.4994 | 2.6132 | 0 | 0
1 | 0.3 | 5 | 60 | 0.09 | 8.5989 | 2.5395 | 0.30531 | 0.0053056 | 1.7685 | 2.4816 | 0 | 0
1 | 0.3 | 8 | 0 | 0.144 | 7.7926 | 1.7333 | 0.2724 | 0.027598 | 9.1994 | 2.5056 | 0 | 0
1 | 0.3 | 8 | 15 | 0.144 | 14.0498 | 7.9904 | 0.27553 | 0.024472 | 8.1574 | 4.258 | 0 | 0
1 | 0.3 | 8 | 30 | 0.144 | 16.1345 | 10.0751 | 0.27923 | 0.020773 | 6.9244 | 4.5192 | 0 | 0
1 | 0.3 | 8 | 45 | 0.144 | 15.2939 | 9.2345 | 0.288 | 0.011998 | 3.9992 | 3.5521 | 0 | 0
1 | 0.3 | 8 | 60 | 0.144 | 11.4195 | 5.3601 | 0.30849 | 0.0084886 | 2.8295 | 3.6008 | 0 | 0
1 | 0.25 | 0 | 0 | 0 | 6.3707 | 0 | 0.25 | 1.4295e-10 | 5.7178e-08 | 1.4025 | 0 | 0
1 | 0.25 | 0 | 15 | 0 | 6.3707 | 0 | 0.25 | 1.4295e-10 | 5.7178e-08 | 1.4025 | 0 | 0
1 | 0.25 | 0 | 30 | 0 | 6.3707 | 0 | 0.25 | 1.4295e-10 | 5.7178e-08 | 1.4025 | 0 | 0
1 | 0.25 | 0 | 45 | 0 | 6.3707 | 0 | 0.25 | 1.4295e-10 | 5.7178e-08 | 1.4025 | 0 | 0
1 | 0.25 | 0 | 60 | 0 | 6.3707 | 0 | 0.25 | 1.4295e-10 | 5.7178e-08 | 1.4025 | 0 | 0
1 | 0.25 | 1 | 0 | 0.018 | 6.4206 | 0.04997 | 0.24655 | 0.003448 | 1.3792 | 1.4416 | 0 | 0
1 | 0.25 | 1 | 15 | 0.018 | 6.6503 | 0.27963 | 0.24694 | 0.0030617 | 1.2247 | 1.8548 | 0 | 0
1 | 0.25 | 1 | 30 | 0.018 | 6.7651 | 0.39446 | 0.2474 | 0.0025998 | 1.0399 | 1.3907 | 0 | 0
1 | 0.25 | 1 | 45 | 0.018 | 6.7409 | 0.37022 | 0.2485 | 0.0015022 | 0.60088 | 1.6762 | 0 | 0
1 | 0.25 | 1 | 60 | 0.018 | 6.5576 | 0.18698 | 0.25106 | 0.0010592 | 0.42369 | 1.4357 | 0 | 0
1 | 0.25 | 2 | 0 | 0.036 | 6.5339 | 0.16329 | 0.2431 | 0.0068959 | 2.7584 | 1.6183 | 0 | 0
1 | 0.25 | 2 | 15 | 0.036 | 7.42 | 1.0493 | 0.24388 | 0.0061235 | 2.4494 | 2.3181 | 0 | 0
1 | 0.25 | 2 | 30 | 0.036 | 7.8336 | 1.463 | 0.2448 | 0.0051996 | 2.0798 | 2.1319 | 0 | 0
1 | 0.25 | 2 | 45 | 0.036 | 7.7471 | 1.3764 | 0.247 | 0.0030044 | 1.2018 | 2.0161 | 0 | 0
1 | 0.25 | 2 | 60 | 0.036 | 7.0938 | 0.72314 | 0.25212 | 0.0021184 | 0.84737 | 1.7958 | 0 | 0
1 | 0.25 | 3 | 0 | 0.054 | 6.7127 | 0.34201 | 0.23966 | 0.010344 | 4.1376 | 1.7998 | 0 | 0
1 | 0.25 | 3 | 15 | 0.054 | 8.5802 | 2.2095 | 0.24081 | 0.0091853 | 3.6741 | 2.793 | 0 | 0
1 | 0.25 | 3 | 30 | 0.054 | 9.3835 | 3.0129 | 0.2422 | 0.0077995 | 3.1198 | 2.9461 | 0 | 0
1 | 0.25 | 3 | 45 | 0.054 | 9.2018 | 2.8311 | 0.24549 | 0.0045067 | 1.8027 | 2.3599 | 0 | 0
1 | 0.25 | 3 | 60 | 0.054 | 7.9006 | 1.5299 | 0.25318 | 0.0031776 | 1.271 | 2.4087 | 0 | 0
1 | 0.25 | 5 | 0 | 0.09 | 7.2668 | 0.89611 | 0.23276 | 0.01724 | 6.896 | 2.178 | 0 | 0
1 | 0.25 | 5 | 15 | 0.09 | 11.6765 | 5.3059 | 0.23469 | 0.015309 | 6.1236 | 3.7786 | 0 | 0
1 | 0.25 | 5 | 30 | 0.09 | 13.3254 | 6.9547 | 0.237 | 0.012999 | 5.1997 | 4.6259 | 0 | 0
1 | 0.25 | 5 | 45 | 0.09 | 12.8719 | 6.5013 | 0.24249 | 0.0075113 | 3.0045 | 3.3153 | 0 | 0
1 | 0.25 | 5 | 60 | 0.09 | 10.0228 | 3.6522 | 0.2553 | 0.0052959 | 2.1184 | 3.6177 | 0 | 0
1 | 0.25 | 8 | 0 | 0.144 | 8.562 | 2.1913 | 0.22242 | 0.027584 | 11.0337 | 2.7864 | 0 | 0
1 | 0.25 | 8 | 15 | 0.144 | 17.4532 | 11.0826 | 0.22551 | 0.024495 | 9.7979 | 5.3532 | 0 | 0
1 | 0.25 | 8 | 30 | 0.144 | 20.3533 | 13.9827 | 0.2292 | 0.020799 | 8.3196 | 7.2801 | 0 | 0
1 | 0.25 | 8 | 45 | 0.144 | 19.2943 | 12.9237 | 0.23798 | 0.012018 | 4.8073 | 6.0499 | 0 | 0
1 | 0.25 | 8 | 60 | 0.144 | 13.7965 | 7.4259 | 0.25847 | 0.0084731 | 3.3892 | 5.3878 | 0 | 0
1 | 0.2 | 0 | 0 | 0 | 6.6223 | 0 | 0.2 | 4.8157e-11 | 2.4079e-08 | 1.4712 | 0 | 0
1 | 0.2 | 0 | 15 | 0 | 6.6223 | 0 | 0.2 | 4.8157e-11 | 2.4079e-08 | 1.4712 | 0 | 0
1 | 0.2 | 0 | 30 | 0 | 6.6223 | 0 | 0.2 | 4.8157e-11 | 2.4079e-08 | 1.4712 | 0 | 0
1 | 0.2 | 0 | 45 | 0 | 6.6223 | 0 | 0.2 | 4.8157e-11 | 2.4079e-08 | 1.4712 | 0 | 0
1 | 0.2 | 0 | 60 | 0 | 6.6223 | 0 | 0.2 | 4.8157e-11 | 2.4079e-08 | 1.4712 | 0 | 0
1 | 0.2 | 1 | 0 | 0.018 | 6.6816 | 0.059329 | 0.19655 | 0.0034466 | 1.7233 | 1.5182 | 0 | 1
1 | 0.2 | 1 | 15 | 0.018 | 7.0719 | 0.44956 | 0.19694 | 0.003064 | 1.532 | 2.0813 | 0 | 1
1 | 0.2 | 1 | 30 | 0.018 | 7.2751 | 0.65286 | 0.1974 | 0.0026023 | 1.3012 | 1.7805 | 0 | 1
1 | 0.2 | 1 | 45 | 0.018 | 7.2423 | 0.62004 | 0.1985 | 0.0015043 | 0.75214 | 1.9231 | 0 | 1
1 | 0.2 | 1 | 60 | 0.018 | 6.9425 | 0.32019 | 0.20106 | 0.0010577 | 0.52884 | 1.5071 | 0 | 1
1 | 0.2 | 2 | 0 | 0.036 | 6.833 | 0.21069 | 0.19311 | 0.0068932 | 3.4466 | 1.7334 | 0 | 1
1 | 0.2 | 2 | 15 | 0.036 | 8.2993 | 1.6771 | 0.19387 | 0.006128 | 3.064 | 2.7104 | 0 | 1
1 | 0.2 | 2 | 30 | 0.036 | 8.9888 | 2.3665 | 0.1948 | 0.0052047 | 2.6024 | 3.0411 | 0 | 1
1 | 0.2 | 2 | 45 | 0.036 | 8.8647 | 2.2425 | 0.19699 | 0.0030086 | 1.5043 | 2.4226 | 0 | 1
1 | 0.2 | 2 | 60 | 0.036 | 7.821 | 1.1987 | 0.20212 | 0.0021154 | 1.0577 | 2.4415 | 0 | 1
1 | 0.2 | 3 | 0 | 0.054 | 7.0801 | 0.45777 | 0.18966 | 0.01034 | 5.1699 | 1.956 | 0 | 1
1 | 0.2 | 3 | 15 | 0.054 | 10.0836 | 3.4613 | 0.19081 | 0.0091921 | 4.596 | 3.3593 | 0 | 1
1 | 0.2 | 3 | 30 | 0.054 | 11.3573 | 4.735 | 0.19219 | 0.0078071 | 3.9035 | 4.3351 | 0 | 1
1 | 0.2 | 3 | 45 | 0.054 | 11.093 | 4.4707 | 0.19549 | 0.0045129 | 2.2564 | 2.9436 | 0 | 1
1 | 0.2 | 3 | 60 | 0.054 | 9.0824 | 2.4601 | 0.20317 | 0.003173 | 1.5865 | 3.3706 | 0 | 1
1 | 0.2 | 5 | 0 | 0.09 | 7.8611 | 1.2388 | 0.18277 | 0.017233 | 8.6166 | 2.4255 | 0 | 1
1 | 0.2 | 5 | 15 | 0.09 | 14.6475 | 8.0252 | 0.18468 | 0.01532 | 7.6601 | 4.7203 | 0 | 1
1 | 0.2 | 5 | 30 | 0.09 | 17.118 | 10.4957 | 0.18699 | 0.013012 | 6.506 | 7.028 | 0 | 1
1 | 0.2 | 5 | 45 | 0.09 | 16.4433 | 9.821 | 0.19248 | 0.0075215 | 3.7608 | 5.7284 | 0 | 1
1 | 0.2 | 5 | 60 | 0.09 | 12.2119 | 5.5897 | 0.20529 | 0.0052882 | 2.6441 | 5.1978 | 0 | 1
1 | 0.2 | 8 | 0 | 0.144 | 9.6997 | 3.0774 | 0.17243 | 0.027573 | 13.7866 | 3.2216 | 0 | 1
1 | 0.2 | 8 | 15 | 0.144 | 22.9405 | 16.3183 | 0.17549 | 0.024513 | 12.2563 | 6.9348 | 0 | 1
1 | 0.2 | 8 | 30 | 0.144 | 27.1487 | 20.5264 | 0.17918 | 0.020819 | 10.4097 | 11.3479 | 0 | 1
1 | 0.2 | 8 | 45 | 0.144 | 25.5129 | 18.8907 | 0.18797 | 0.012035 | 6.0174 | 10.0642 | 0 | 1
1 | 0.2 | 8 | 60 | 0.144 | 17.4715 | 10.8492 | 0.20846 | 0.008461 | 4.2305 | 7.86 | 0 | 1
2 | 1.2 | 0 | 0 | 0 | 2.8288 | 0 | 1.2 | 1.5712e-10 | 1.3093e-08 | 0.38705 | 1 | 0
2 | 1.2 | 0 | 15 | 0 | 2.8288 | 0 | 1.2 | 1.5712e-10 | 1.3093e-08 | 0.38705 | 1 | 0
2 | 1.2 | 0 | 30 | 0 | 2.8288 | 0 | 1.2 | 1.5712e-10 | 1.3093e-08 | 0.38705 | 1 | 0
2 | 1.2 | 0 | 45 | 0 | 2.8288 | 0 | 1.2 | 1.5712e-10 | 1.3093e-08 | 0.38705 | 1 | 0
2 | 1.2 | 0 | 60 | 0 | 2.8288 | 0 | 1.2 | 1.5712e-10 | 1.3093e-08 | 0.38705 | 1 | 0
2 | 1.2 | 1 | 0 | 0.018 | 2.5899 | -0.2389 | 1.1972 | 0.0028096 | 0.23413 | 0.32469 | 1 | 1
2 | 1.2 | 1 | 15 | 0.018 | 2.6504 | -0.17837 | 1.1977 | 0.0022519 | 0.18766 | 0.35566 | 1 | 1
2 | 1.2 | 1 | 30 | 0.018 | 2.82 | -0.0087768 | 1.1996 | 0.00038423 | 0.032019 | 0.4109 | 1 | 1
2 | 1.2 | 1 | 45 | 0.018 | 2.82 | -0.0087768 | 1.1996 | 0.00038423 | 0.032019 | 0.4109 | 1 | 1
2 | 1.2 | 1 | 60 | 0.018 | 2.82 | -0.0087768 | 1.1996 | 0.00038423 | 0.032019 | 0.4109 | 1 | 1
2 | 1.2 | 2 | 0 | 0.036 | 2.4181 | -0.41065 | 1.1944 | 0.0056193 | 0.46827 | 0.33737 | 1 | 1
2 | 1.2 | 2 | 15 | 0.036 | 2.5529 | -0.2759 | 1.1955 | 0.0045039 | 0.37533 | 0.32416 | 1 | 1
2 | 1.2 | 2 | 30 | 0.036 | 2.8663 | 0.037548 | 1.1992 | 0.00076858 | 0.064048 | 0.43476 | 1 | 1
2 | 1.2 | 2 | 45 | 0.036 | 2.8663 | 0.037548 | 1.1992 | 0.00076858 | 0.064048 | 0.43476 | 1 | 1
2 | 1.2 | 2 | 60 | 0.036 | 2.8663 | 0.037548 | 1.1992 | 0.00076858 | 0.064048 | 0.43476 | 1 | 1
2 | 1.2 | 3 | 0 | 0.054 | 2.3298 | -0.49902 | 1.1916 | 0.0084291 | 0.70243 | 0.3689 | 1 | 1
2 | 1.2 | 3 | 15 | 0.054 | 2.5465 | -0.28226 | 1.1932 | 0.006756 | 0.563 | 0.37528 | 1 | 1
2 | 1.2 | 3 | 30 | 0.054 | 2.9653 | 0.13649 | 1.1988 | 0.001153 | 0.096087 | 0.45864 | 1 | 1
2 | 1.2 | 3 | 45 | 0.054 | 2.9653 | 0.13649 | 1.1988 | 0.001153 | 0.096087 | 0.45864 | 1 | 1
2 | 1.2 | 3 | 60 | 0.054 | 2.9653 | 0.13649 | 1.1988 | 0.001153 | 0.096087 | 0.45864 | 1 | 1
2 | 1.2 | 5 | 0 | 0.09 | 2.4362 | -0.39255 | 1.186 | 0.014049 | 1.1708 | 0.53481 | 1 | 1
2 | 1.2 | 5 | 15 | 0.09 | 2.8047 | -0.024051 | 1.1887 | 0.011261 | 0.93839 | 0.5825 | 1 | 1
2 | 1.2 | 5 | 30 | 0.09 | 3.3 | 0.47117 | 1.1981 | 0.0019223 | 0.16019 | 0.50701 | 1 | 1
2 | 1.2 | 5 | 45 | 0.09 | 3.3 | 0.47117 | 1.1981 | 0.0019223 | 0.16019 | 0.50701 | 1 | 1
2 | 1.2 | 5 | 60 | 0.09 | 3.3 | 0.47117 | 1.1981 | 0.0019223 | 0.16019 | 0.50701 | 1 | 1
2 | 1.2 | 8 | 0 | 0.144 | 3.1872 | 0.35844 | 1.1775 | 0.02248 | 1.8733 | 0.78652 | 1 | 1
2 | 1.2 | 8 | 15 | 0.144 | 3.6927 | 0.86392 | 1.182 | 0.018018 | 1.5015 | 0.89624 | 1 | 1
2 | 1.2 | 8 | 30 | 0.144 | 4.0497 | 1.2209 | 1.1969 | 0.0030772 | 0.25643 | 0.76027 | 1 | 1
2 | 1.2 | 8 | 45 | 0.144 | 4.0497 | 1.2209 | 1.1969 | 0.0030772 | 0.25643 | 0.76027 | 1 | 1
2 | 1.2 | 8 | 60 | 0.144 | 4.0497 | 1.2209 | 1.1969 | 0.0030772 | 0.25643 | 0.76027 | 1 | 1
2 | 1.15 | 0 | 0 | 0 | 0.61534 | 0 | 1.15 | 8.056e-12 | 7.0052e-10 | 0.13677 | 1 | 0
2 | 1.15 | 0 | 15 | 0 | 0.61534 | 0 | 1.15 | 8.056e-12 | 7.0052e-10 | 0.13677 | 1 | 0
2 | 1.15 | 0 | 30 | 0 | 0.61534 | 0 | 1.15 | 8.056e-12 | 7.0052e-10 | 0.13677 | 1 | 0
2 | 1.15 | 0 | 45 | 0 | 0.61534 | 0 | 1.15 | 8.056e-12 | 7.0052e-10 | 0.13677 | 1 | 0
2 | 1.15 | 0 | 60 | 0 | 0.61534 | 0 | 1.15 | 8.056e-12 | 7.0052e-10 | 0.13677 | 1 | 0
2 | 1.15 | 1 | 0 | 0.018 | 0.89509 | 0.27975 | 1.1466 | 0.0033928 | 0.29503 | 0.25195 | 1 | 0
2 | 1.15 | 1 | 15 | 0.018 | 0.84857 | 0.23323 | 1.1471 | 0.0028832 | 0.25071 | 0.16092 | 1 | 0
2 | 1.15 | 1 | 30 | 0.018 | 0.79251 | 0.17717 | 1.1483 | 0.0016943 | 0.14733 | 0.24172 | 1 | 0
2 | 1.15 | 1 | 45 | 0.018 | 0.80436 | 0.18903 | 1.1487 | 0.001294 | 0.11252 | 0.27956 | 1 | 0
2 | 1.15 | 1 | 60 | 0.018 | 0.80436 | 0.18903 | 1.1487 | 0.001294 | 0.11252 | 0.27956 | 1 | 0
2 | 1.15 | 2 | 0 | 0.036 | 1.276 | 0.66067 | 1.1432 | 0.0067857 | 0.59006 | 0.51969 | 1 | 0
2 | 1.15 | 2 | 15 | 0.036 | 1.1701 | 0.55471 | 1.1442 | 0.0057664 | 0.50143 | 0.27402 | 1 | 0
2 | 1.15 | 2 | 30 | 0.036 | 1.075 | 0.45965 | 1.1466 | 0.0033887 | 0.29467 | 0.51088 | 1 | 0
2 | 1.15 | 2 | 45 | 0.036 | 1.1331 | 0.51774 | 1.1474 | 0.0025882 | 0.22506 | 0.58645 | 1 | 0
2 | 1.15 | 2 | 60 | 0.036 | 1.1331 | 0.51774 | 1.1474 | 0.0025882 | 0.22506 | 0.58645 | 1 | 0
2 | 1.15 | 3 | 0 | 0.054 | 1.6931 | 1.0778 | 1.1398 | 0.010179 | 0.88511 | 0.7889 | 1 | 0
2 | 1.15 | 3 | 15 | 0.054 | 1.5264 | 0.9111 | 1.1414 | 0.0086498 | 0.75216 | 0.42544 | 1 | 0
2 | 1.15 | 3 | 30 | 0.054 | 1.4013 | 0.78592 | 1.1449 | 0.0050832 | 0.44201 | 0.78072 | 1 | 0
2 | 1.15 | 3 | 45 | 0.054 | 1.5138 | 0.89841 | 1.1461 | 0.0038824 | 0.3376 | 0.8939 | 1 | 0
2 | 1.15 | 3 | 60 | 0.054 | 1.5138 | 0.89841 | 1.1461 | 0.0038824 | 0.3376 | 0.8939 | 1 | 0
2 | 1.15 | 5 | 0 | 0.09 | 2.5703 | 1.955 | 1.133 | 0.016965 | 1.4752 | 1.3315 | 0 | 0
2 | 1.15 | 5 | 15 | 0.09 | 2.2817 | 1.6664 | 1.1356 | 0.014417 | 1.2536 | 0.73028 | 1 | 0
2 | 1.15 | 5 | 30 | 0.09 | 2.1046 | 1.4892 | 1.1415 | 0.0084725 | 0.73674 | 1.3222 | 0 | 0
2 | 1.15 | 5 | 45 | 0.09 | 2.3296 | 1.7142 | 1.1435 | 0.0064713 | 0.56272 | 1.5102 | 0 | 0
2 | 1.15 | 5 | 60 | 0.09 | 2.3296 | 1.7142 | 1.1435 | 0.0064713 | 0.56272 | 1.5102 | 0 | 0
2 | 1.15 | 8 | 0 | 0.144 | 3.9344 | 3.3191 | 1.1229 | 0.027146 | 2.3605 | 2.1552 | 0 | 0
2 | 1.15 | 8 | 15 | 0.144 | 3.4604 | 2.8451 | 1.1269 | 0.023068 | 2.006 | 1.1921 | 0 | 0
2 | 1.15 | 8 | 30 | 0.144 | 3.2066 | 2.5912 | 1.1364 | 0.013557 | 1.1789 | 2.1382 | 0 | 0
2 | 1.15 | 8 | 45 | 0.144 | 3.5996 | 2.9842 | 1.1396 | 0.010355 | 0.90047 | 2.4373 | 0 | 0
2 | 1.15 | 8 | 60 | 0.144 | 3.5996 | 2.9842 | 1.1396 | 0.010355 | 0.90047 | 2.4373 | 0 | 0
2 | 1.1 | 0 | 0 | 0 | 3.5215 | 0 | 1.1 | 3.8928e-11 | 3.5389e-09 | 0.57285 | 1 | 0
2 | 1.1 | 0 | 15 | 0 | 3.5215 | 0 | 1.1 | 3.8928e-11 | 3.5389e-09 | 0.57285 | 1 | 0
2 | 1.1 | 0 | 30 | 0 | 3.5215 | 0 | 1.1 | 3.8928e-11 | 3.5389e-09 | 0.57285 | 1 | 0
2 | 1.1 | 0 | 45 | 0 | 3.5215 | 0 | 1.1 | 3.8928e-11 | 3.5389e-09 | 0.57285 | 1 | 0
2 | 1.1 | 0 | 60 | 0 | 3.5215 | 0 | 1.1 | 3.8928e-11 | 3.5389e-09 | 0.57285 | 1 | 0
2 | 1.1 | 1 | 0 | 0.018 | 3.7474 | 0.22587 | 1.0966 | 0.003385 | 0.30773 | 0.59419 | 1 | 0
2 | 1.1 | 1 | 15 | 0.018 | 3.7128 | 0.19124 | 1.0971 | 0.0028786 | 0.26169 | 0.606 | 1 | 0
2 | 1.1 | 1 | 30 | 0.018 | 3.6446 | 0.12306 | 1.0983 | 0.0016964 | 0.15422 | 0.59194 | 1 | 0
2 | 1.1 | 1 | 45 | 0.018 | 3.6242 | 0.10264 | 1.0987 | 0.0012882 | 0.11711 | 0.62387 | 1 | 0
2 | 1.1 | 1 | 60 | 0.018 | 3.6242 | 0.10264 | 1.0987 | 0.0012882 | 0.11711 | 0.62387 | 1 | 0
2 | 1.1 | 2 | 0 | 0.036 | 4.0101 | 0.48854 | 1.0932 | 0.0067701 | 0.61546 | 0.62617 | 1 | 0
2 | 1.1 | 2 | 15 | 0.036 | 3.9343 | 0.41273 | 1.0942 | 0.0057573 | 0.52339 | 0.63925 | 1 | 0
2 | 1.1 | 2 | 30 | 0.036 | 3.8054 | 0.28385 | 1.0966 | 0.003393 | 0.30845 | 0.62589 | 1 | 0
2 | 1.1 | 2 | 45 | 0.036 | 3.7731 | 0.25155 | 1.0974 | 0.0025765 | 0.23423 | 0.711 | 1 | 0
2 | 1.1 | 2 | 60 | 0.036 | 3.7731 | 0.25155 | 1.0974 | 0.0025765 | 0.23423 | 0.711 | 1 | 0
2 | 1.1 | 3 | 0 | 0.054 | 4.3036 | 0.78209 | 1.0898 | 0.010155 | 0.92321 | 0.66043 | 1 | 0
2 | 1.1 | 3 | 15 | 0.054 | 4.1818 | 0.66024 | 1.0914 | 0.0086361 | 0.7851 | 0.6726 | 1 | 0
2 | 1.1 | 3 | 30 | 0.054 | 3.9997 | 0.47818 | 1.0949 | 0.0050896 | 0.46269 | 0.66232 | 1 | 0
2 | 1.1 | 3 | 45 | 0.054 | 3.9633 | 0.44179 | 1.0961 | 0.0038649 | 0.35135 | 0.81563 | 1 | 0
2 | 1.1 | 3 | 60 | 0.054 | 3.9633 | 0.44179 | 1.0961 | 0.0038649 | 0.35135 | 0.81563 | 1 | 0
2 | 1.1 | 5 | 0 | 0.09 | 4.9638 | 1.4423 | 1.0831 | 0.016926 | 1.5387 | 0.8746 | 1 | 0
2 | 1.1 | 5 | 15 | 0.09 | 4.7401 | 1.2186 | 1.0856 | 0.014394 | 1.3085 | 0.85238 | 1 | 0
2 | 1.1 | 5 | 30 | 0.09 | 4.4719 | 0.95032 | 1.0915 | 0.0084832 | 0.7712 | 1.2146 | 0 | 0
2 | 1.1 | 5 | 45 | 0.09 | 4.4464 | 0.92489 | 1.0936 | 0.006442 | 0.58564 | 1.1969 | 0 | 0
2 | 1.1 | 5 | 60 | 0.09 | 4.4464 | 0.92489 | 1.0936 | 0.006442 | 0.58564 | 1.1969 | 0 | 0
2 | 1.1 | 8 | 0 | 0.144 | 6.0845 | 2.563 | 1.0729 | 0.027083 | 2.4621 | 1.4785 | 0 | 0
2 | 1.1 | 8 | 15 | 0.144 | 5.6939 | 2.1724 | 1.077 | 0.023032 | 2.0938 | 1.1477 | 0 | 0
2 | 1.1 | 8 | 30 | 0.144 | 5.3336 | 1.8121 | 1.0864 | 0.013574 | 1.234 | 2.0662 | 0 | 0
2 | 1.1 | 8 | 45 | 0.144 | 5.3564 | 1.8348 | 1.0897 | 0.010309 | 0.93714 | 2.0352 | 0 | 0
2 | 1.1 | 8 | 60 | 0.144 | 5.3564 | 1.8348 | 1.0897 | 0.010309 | 0.93714 | 2.0352 | 0 | 0
2 | 1.05 | 0 | 0 | 0 | 3.0489 | 0 | 1.05 | 1.9616e-10 | 1.8682e-08 | 1.0356 | 0 | 0
2 | 1.05 | 0 | 15 | 0 | 3.0489 | 0 | 1.05 | 1.9616e-10 | 1.8682e-08 | 1.0356 | 0 | 0
2 | 1.05 | 0 | 30 | 0 | 3.0489 | 0 | 1.05 | 1.9616e-10 | 1.8682e-08 | 1.0356 | 0 | 0
2 | 1.05 | 0 | 45 | 0 | 3.0489 | 0 | 1.05 | 1.9616e-10 | 1.8682e-08 | 1.0356 | 0 | 0
2 | 1.05 | 0 | 60 | 0 | 3.0489 | 0 | 1.05 | 1.9616e-10 | 1.8682e-08 | 1.0356 | 0 | 0
2 | 1.05 | 1 | 0 | 0.018 | 2.9815 | -0.06733 | 1.0462 | 0.0037682 | 0.35888 | 0.97957 | 1 | 0
2 | 1.05 | 1 | 15 | 0.018 | 3.0056 | -0.043262 | 1.0466 | 0.0034499 | 0.32856 | 1.0777 | 0 | 0
2 | 1.05 | 1 | 30 | 0.018 | 3.0344 | -0.014414 | 1.0473 | 0.0026645 | 0.25376 | 0.99027 | 1 | 0
2 | 1.05 | 1 | 45 | 0.018 | 3.0573 | 0.0084696 | 1.0484 | 0.001643 | 0.15647 | 1.0101 | 0 | 0
2 | 1.05 | 1 | 60 | 0.018 | 3.1208 | 0.071908 | 1.0522 | 0.002171 | 0.20677 | 1.0686 | 0 | 0
2 | 1.05 | 2 | 0 | 0.036 | 2.9346 | -0.11426 | 1.0425 | 0.0075365 | 0.71776 | 0.92314 | 1 | 0
2 | 1.05 | 2 | 15 | 0.036 | 3.0185 | -0.030342 | 1.0431 | 0.0069 | 0.65714 | 1.12 | 0 | 0
2 | 1.05 | 2 | 30 | 0.036 | 3.1006 | 0.051693 | 1.0447 | 0.005329 | 0.50753 | 0.94471 | 1 | 0
2 | 1.05 | 2 | 45 | 0.036 | 3.1488 | 0.099909 | 1.0467 | 0.003286 | 0.31295 | 0.98444 | 1 | 0
2 | 1.05 | 2 | 60 | 0.036 | 3.2444 | 0.19558 | 1.0543 | 0.004342 | 0.41352 | 1.1014 | 0 | 0
2 | 1.05 | 3 | 0 | 0.054 | 2.9095 | -0.13932 | 1.0387 | 0.011305 | 1.0767 | 0.86624 | 1 | 0
2 | 1.05 | 3 | 15 | 0.054 | 3.088 | 0.039127 | 1.0396 | 0.01035 | 0.98572 | 1.1626 | 0 | 0
2 | 1.05 | 3 | 30 | 0.054 | 3.2434 | 0.19457 | 1.042 | 0.0079937 | 0.76131 | 0.89886 | 1 | 0
2 | 1.05 | 3 | 45 | 0.054 | 3.317 | 0.26817 | 1.0451 | 0.0049292 | 0.46944 | 0.95869 | 1 | 0
2 | 1.05 | 3 | 60 | 0.054 | 3.4136 | 0.36471 | 1.0565 | 0.0065128 | 0.62027 | 1.134 | 0 | 0
2 | 1.05 | 5 | 0 | 0.09 | 2.9288 | -0.12007 | 1.0312 | 0.018842 | 1.7945 | 0.94404 | 1 | 0
2 | 1.05 | 5 | 15 | 0.09 | 3.3837 | 0.33487 | 1.0327 | 0.017251 | 1.6429 | 1.2484 | 0 | 0
2 | 1.05 | 5 | 30 | 0.09 | 3.7237 | 0.67484 | 1.0367 | 0.013323 | 1.2689 | 0.80632 | 1 | 0
2 | 1.05 | 5 | 45 | 0.09 | 3.8417 | 0.79283 | 1.0418 | 0.0082158 | 0.78246 | 1.149 | 0 | 0
2 | 1.05 | 5 | 60 | 0.09 | 3.8604 | 0.81157 | 1.0609 | 0.010854 | 1.0337 | 1.3006 | 0 | 0
2 | 1.05 | 8 | 0 | 0.144 | 3.1308 | 0.081957 | 1.0199 | 0.030148 | 2.8713 | 1.5393 | 0 | 0
2 | 1.05 | 8 | 15 | 0.144 | 4.1332 | 1.0843 | 1.0224 | 0.027602 | 2.6288 | 2.0122 | 0 | 0
2 | 1.05 | 8 | 30 | 0.144 | 4.7786 | 1.7297 | 1.0287 | 0.021319 | 2.0303 | 1.2653 | 0 | 0
2 | 1.05 | 8 | 45 | 0.144 | 4.9407 | 1.8918 | 1.0369 | 0.013147 | 1.252 | 1.4545 | 0 | 0
2 | 1.05 | 8 | 60 | 0.144 | 4.7119 | 1.663 | 1.0674 | 0.017365 | 1.6538 | 2.0513 | 0 | 0
2 | 1 | 0 | 0 | 0 | 2.4405 | 0 | 1 | 1.3512e-10 | 1.3512e-08 | 0.66411 | 1 | 0
2 | 1 | 0 | 15 | 0 | 2.4405 | 0 | 1 | 1.3512e-10 | 1.3512e-08 | 0.66411 | 1 | 0
2 | 1 | 0 | 30 | 0 | 2.4405 | 0 | 1 | 1.3512e-10 | 1.3512e-08 | 0.66411 | 1 | 0
2 | 1 | 0 | 45 | 0 | 2.4405 | 0 | 1 | 1.3512e-10 | 1.3512e-08 | 0.66411 | 1 | 0
2 | 1 | 0 | 60 | 0 | 2.4405 | 0 | 1 | 1.3512e-10 | 1.3512e-08 | 0.66411 | 1 | 0
2 | 1 | 1 | 0 | 0.018 | 2.4507 | 0.010235 | 0.99624 | 0.0037587 | 0.37587 | 0.71123 | 1 | 0
2 | 1 | 1 | 15 | 0.018 | 2.4734 | 0.032944 | 0.99655 | 0.0034502 | 0.34502 | 0.6387 | 1 | 0
2 | 1 | 1 | 30 | 0.018 | 2.4896 | 0.049143 | 0.99733 | 0.0026654 | 0.26654 | 0.6462 | 1 | 0
2 | 1 | 1 | 45 | 0.018 | 2.4926 | 0.052171 | 0.99836 | 0.0016424 | 0.16424 | 0.73942 | 1 | 0
2 | 1 | 1 | 60 | 0.018 | 2.4754 | 0.034926 | 1.0022 | 0.0021618 | 0.21618 | 0.62355 | 1 | 0
2 | 1 | 2 | 0 | 0.036 | 2.4882 | 0.047698 | 0.99248 | 0.0075175 | 0.75175 | 0.75865 | 1 | 0
2 | 1 | 2 | 15 | 0.036 | 2.5765 | 0.13605 | 0.9931 | 0.0069004 | 0.69004 | 0.65826 | 1 | 0
2 | 1 | 2 | 30 | 0.036 | 2.637 | 0.19654 | 0.99467 | 0.005331 | 0.5331 | 0.62814 | 1 | 0
2 | 1 | 2 | 45 | 0.036 | 2.6463 | 0.20588 | 0.99672 | 0.0032848 | 0.32848 | 0.81491 | 1 | 0
2 | 1 | 2 | 60 | 0.036 | 2.5731 | 0.13265 | 1.0043 | 0.0043234 | 0.43234 | 0.63482 | 1 | 0
2 | 1 | 3 | 0 | 0.054 | 2.5522 | 0.11177 | 0.98872 | 0.011276 | 1.1276 | 0.80637 | 1 | 0
2 | 1 | 3 | 15 | 0.054 | 2.7432 | 0.30274 | 0.98965 | 0.010351 | 1.0351 | 0.81231 | 1 | 0
2 | 1 | 3 | 30 | 0.054 | 2.869 | 0.42852 | 0.992 | 0.0079966 | 0.79966 | 0.60993 | 1 | 0
2 | 1 | 3 | 45 | 0.054 | 2.8863 | 0.44583 | 0.99507 | 0.0049274 | 0.49274 | 0.89059 | 1 | 0
2 | 1 | 3 | 60 | 0.054 | 2.7261 | 0.28564 | 1.0065 | 0.006485 | 0.6485 | 0.67246 | 1 | 0
2 | 1 | 5 | 0 | 0.09 | 2.7541 | 0.31369 | 0.98121 | 0.018794 | 1.8794 | 1.1574 | 0 | 0
2 | 1 | 5 | 15 | 0.09 | 3.229 | 0.78849 | 0.98275 | 0.017252 | 1.7252 | 1.2294 | 0 | 0
2 | 1 | 5 | 30 | 0.09 | 3.5191 | 1.0787 | 0.98667 | 0.013328 | 1.3328 | 0.75592 | 1 | 0
2 | 1 | 5 | 45 | 0.09 | 3.5523 | 1.1119 | 0.99179 | 0.0082129 | 0.82129 | 1.0425 | 0 | 0
2 | 1 | 5 | 60 | 0.09 | 3.1604 | 0.7199 | 1.0108 | 0.010808 | 1.0808 | 0.89899 | 1 | 0
2 | 1 | 8 | 0 | 0.144 | 3.2094 | 0.76891 | 0.96993 | 0.030072 | 3.0072 | 1.749 | 0 | 0
2 | 1 | 8 | 15 | 0.144 | 4.208 | 1.7675 | 0.9724 | 0.027604 | 2.7604 | 1.8637 | 0 | 0
2 | 1 | 8 | 30 | 0.144 | 4.7685 | 2.328 | 0.97867 | 0.021326 | 2.1326 | 1.0145 | 0 | 0
2 | 1 | 8 | 45 | 0.144 | 4.8176 | 2.3771 | 0.98686 | 0.013142 | 1.3142 | 1.4223 | 0 | 0
2 | 1 | 8 | 60 | 0.144 | 4.0117 | 1.5712 | 1.0173 | 0.017291 | 1.7291 | 1.5428 | 0 | 0
2 | 0.95 | 0 | 0 | 0 | 2.949 | 0 | 0.95 | 1.7708e-10 | 1.864e-08 | 0.90493 | 1 | 0
2 | 0.95 | 0 | 15 | 0 | 2.949 | 0 | 0.95 | 1.7708e-10 | 1.864e-08 | 0.90493 | 1 | 0
2 | 0.95 | 0 | 30 | 0 | 2.949 | 0 | 0.95 | 1.7708e-10 | 1.864e-08 | 0.90493 | 1 | 0
2 | 0.95 | 0 | 45 | 0 | 2.949 | 0 | 0.95 | 1.7708e-10 | 1.864e-08 | 0.90493 | 1 | 0
2 | 0.95 | 0 | 60 | 0 | 2.949 | 0 | 0.95 | 1.7708e-10 | 1.864e-08 | 0.90493 | 1 | 0
2 | 0.95 | 1 | 0 | 0.018 | 3.0585 | 0.10946 | 0.94604 | 0.0039557 | 0.41639 | 0.95251 | 1 | 0
2 | 0.95 | 1 | 15 | 0.018 | 3.0408 | 0.091818 | 0.94639 | 0.0036085 | 0.37984 | 0.87874 | 1 | 0
2 | 0.95 | 1 | 30 | 0.018 | 3.0359 | 0.086825 | 0.94715 | 0.0028457 | 0.29955 | 0.92046 | 1 | 0
2 | 0.95 | 1 | 45 | 0.018 | 3.0186 | 0.069532 | 0.94818 | 0.0018207 | 0.19165 | 1.008 | 0 | 0
2 | 0.95 | 1 | 60 | 0.018 | 2.9704 | 0.021342 | 0.95083 | 0.00082506 | 0.086848 | 0.9913 | 1 | 0
2 | 0.95 | 2 | 0 | 0.036 | 3.2209 | 0.2719 | 0.94209 | 0.0079115 | 0.83279 | 1.056 | 0 | 0
2 | 0.95 | 2 | 15 | 0.036 | 3.1663 | 0.2173 | 0.94278 | 0.007217 | 0.75969 | 0.87986 | 1 | 0
2 | 0.95 | 2 | 30 | 0.036 | 3.1765 | 0.22746 | 0.94431 | 0.0056915 | 0.59911 | 0.936 | 1 | 0
2 | 0.95 | 2 | 45 | 0.036 | 3.1493 | 0.20031 | 0.94636 | 0.0036415 | 0.38332 | 1.1115 | 0 | 0
2 | 0.95 | 2 | 60 | 0.036 | 3.066 | 0.117 | 0.95165 | 0.00165 | 0.17369 | 1.0774 | 0 | 0
2 | 0.95 | 3 | 0 | 0.054 | 3.4301 | 0.48108 | 0.93813 | 0.011867 | 1.2492 | 1.1603 | 0 | 0
2 | 0.95 | 3 | 15 | 0.054 | 3.3224 | 0.3734 | 0.93917 | 0.010826 | 1.1395 | 0.97607 | 1 | 0
2 | 0.95 | 3 | 30 | 0.054 | 3.3651 | 0.41611 | 0.94146 | 0.0085374 | 0.89868 | 0.95156 | 1 | 0
2 | 0.95 | 3 | 45 | 0.054 | 3.3348 | 0.38579 | 0.94454 | 0.0054624 | 0.57499 | 1.2152 | 0 | 0
2 | 0.95 | 3 | 60 | 0.054 | 3.229 | 0.27999 | 0.95247 | 0.0024749 | 0.26051 | 1.1633 | 0 | 0
2 | 0.95 | 5 | 0 | 0.09 | 3.9621 | 1.0131 | 0.93022 | 0.019779 | 2.082 | 1.3715 | 0 | 0
2 | 0.95 | 5 | 15 | 0.09 | 3.7129 | 0.76392 | 0.93196 | 0.018043 | 1.8993 | 1.4054 | 0 | 0
2 | 0.95 | 5 | 30 | 0.09 | 3.86 | 0.91099 | 0.93577 | 0.01423 | 1.4978 | 0.98273 | 1 | 0
2 | 0.95 | 5 | 45 | 0.09 | 3.8382 | 0.88921 | 0.9409 | 0.0091045 | 0.95837 | 1.4235 | 0 | 0
2 | 0.95 | 5 | 60 | 0.09 | 3.7168 | 0.7678 | 0.95412 | 0.0041244 | 0.43414 | 1.3344 | 0 | 0
2 | 0.95 | 8 | 0 | 0.144 | 4.9608 | 2.0118 | 0.91835 | 0.031648 | 3.3314 | 1.6947 | 0 | 0
2 | 0.95 | 8 | 15 | 0.144 | 4.4482 | 1.4992 | 0.92113 | 0.02887 | 3.039 | 2.0593 | 0 | 0
2 | 0.95 | 8 | 30 | 0.144 | 4.8096 | 1.8605 | 0.92723 | 0.022768 | 2.3967 | 1.0296 | 0 | 0
2 | 0.95 | 8 | 45 | 0.144 | 4.8194 | 1.8704 | 0.93543 | 0.014568 | 1.5335 | 1.7382 | 0 | 0
2 | 0.95 | 8 | 60 | 0.144 | 4.7114 | 1.7624 | 0.9566 | 0.0065978 | 0.69451 | 1.589 | 0 | 0
2 | 0.9 | 0 | 0 | 0 | 2.0573 | 0 | 0.9 | 1.7002e-11 | 1.8891e-09 | 0.65832 | 1 | 0
2 | 0.9 | 0 | 15 | 0 | 2.0573 | 0 | 0.9 | 1.7002e-11 | 1.8891e-09 | 0.65832 | 1 | 0
2 | 0.9 | 0 | 30 | 0 | 2.0573 | 0 | 0.9 | 1.7002e-11 | 1.8891e-09 | 0.65832 | 1 | 0
2 | 0.9 | 0 | 45 | 0 | 2.0573 | 0 | 0.9 | 1.7002e-11 | 1.8891e-09 | 0.65832 | 1 | 0
2 | 0.9 | 0 | 60 | 0 | 2.0573 | 0 | 0.9 | 1.7002e-11 | 1.8891e-09 | 0.65832 | 1 | 0
2 | 0.9 | 1 | 0 | 0.018 | 1.9721 | -0.085218 | 0.89568 | 0.0043178 | 0.47976 | 0.60149 | 1 | 0
2 | 0.9 | 1 | 15 | 0.018 | 1.9721 | -0.085218 | 0.89568 | 0.0043178 | 0.47976 | 0.60149 | 1 | 0
2 | 0.9 | 1 | 30 | 0.018 | 2.0385 | -0.018775 | 0.89647 | 0.0035254 | 0.39171 | 0.62071 | 1 | 0
2 | 0.9 | 1 | 45 | 0.018 | 2.0742 | 0.016897 | 0.89806 | 0.0019418 | 0.21576 | 0.66419 | 1 | 0
2 | 0.9 | 1 | 60 | 0.018 | 2.1468 | 0.089543 | 0.90128 | 0.0012756 | 0.14174 | 0.62974 | 1 | 0
2 | 0.9 | 2 | 0 | 0.036 | 1.9196 | -0.13771 | 0.89136 | 0.0086358 | 0.95953 | 0.54406 | 1 | 0
2 | 0.9 | 2 | 15 | 0.036 | 1.9196 | -0.13771 | 0.89136 | 0.0086358 | 0.95953 | 0.54406 | 1 | 0
2 | 0.9 | 2 | 30 | 0.036 | 2.1459 | 0.088664 | 0.89295 | 0.0070508 | 0.78343 | 0.59104 | 1 | 0
2 | 0.9 | 2 | 45 | 0.036 | 2.2105 | 0.15318 | 0.89612 | 0.0038837 | 0.43153 | 0.72442 | 1 | 0
2 | 0.9 | 2 | 60 | 0.036 | 2.3435 | 0.28622 | 0.90255 | 0.0025512 | 0.28347 | 0.8078 | 1 | 0
2 | 0.9 | 3 | 0 | 0.054 | 1.9036 | -0.15366 | 0.88705 | 0.012954 | 1.4393 | 0.5429 | 1 | 0
2 | 0.9 | 3 | 15 | 0.054 | 1.9036 | -0.15366 | 0.88705 | 0.012954 | 1.4393 | 0.5429 | 1 | 0
2 | 0.9 | 3 | 30 | 0.054 | 2.3651 | 0.3078 | 0.88942 | 0.010576 | 1.1752 | 0.62001 | 1 | 0
2 | 0.9 | 3 | 45 | 0.054 | 2.4476 | 0.39032 | 0.89417 | 0.0058257 | 0.64731 | 0.80077 | 1 | 0
2 | 0.9 | 3 | 60 | 0.054 | 2.6225 | 0.56517 | 0.90383 | 0.0038267 | 0.42519 | 0.98526 | 1 | 0
2 | 0.9 | 5 | 0 | 0.09 | 1.9871 | -0.070178 | 0.87841 | 0.02159 | 2.3989 | 0.70354 | 1 | 0
2 | 0.9 | 5 | 15 | 0.09 | 1.9871 | -0.070178 | 0.87841 | 0.02159 | 2.3989 | 0.70354 | 1 | 0
2 | 0.9 | 5 | 30 | 0.09 | 3.0394 | 0.98217 | 0.88237 | 0.017628 | 1.9586 | 0.7345 | 1 | 0
2 | 0.9 | 5 | 45 | 0.09 | 3.1285 | 1.0712 | 0.89029 | 0.00971 | 1.0789 | 0.98844 | 1 | 0
2 | 0.9 | 5 | 60 | 0.09 | 3.3369 | 1.2797 | 0.90638 | 0.0063774 | 0.70859 | 1.3383 | 0 | 0
2 | 0.9 | 8 | 0 | 0.144 | 2.3704 | 0.31315 | 0.86545 | 0.034545 | 3.8383 | 0.9495 | 1 | 0
2 | 0.9 | 8 | 15 | 0.144 | 2.3704 | 0.31315 | 0.86545 | 0.034545 | 3.8383 | 0.9495 | 1 | 0
2 | 0.9 | 8 | 30 | 0.144 | 4.367 | 2.3097 | 0.87179 | 0.028205 | 3.1339 | 1.1942 | 0 | 0
2 | 0.9 | 8 | 45 | 0.144 | 4.4214 | 2.3641 | 0.88446 | 0.015537 | 1.7263 | 1.6238 | 0 | 0
2 | 0.9 | 8 | 60 | 0.144 | 4.6006 | 2.5433 | 0.9102 | 0.010203 | 1.1336 | 1.8629 | 0 | 0
2 | 0.85 | 0 | 0 | 0 | 1.9959 | 0 | 0.85 | 1.9136e-10 | 2.2513e-08 | 0.73278 | 1 | 0
2 | 0.85 | 0 | 15 | 0 | 1.9959 | 0 | 0.85 | 1.9136e-10 | 2.2513e-08 | 0.73278 | 1 | 0
2 | 0.85 | 0 | 30 | 0 | 1.9959 | 0 | 0.85 | 1.9136e-10 | 2.2513e-08 | 0.73278 | 1 | 0
2 | 0.85 | 0 | 45 | 0 | 1.9959 | 0 | 0.85 | 1.9136e-10 | 2.2513e-08 | 0.73278 | 1 | 0
2 | 0.85 | 0 | 60 | 0 | 1.9959 | 0 | 0.85 | 1.9136e-10 | 2.2513e-08 | 0.73278 | 1 | 0
2 | 0.85 | 1 | 0 | 0.018 | 1.9786 | -0.017342 | 0.84604 | 0.0039558 | 0.46538 | 0.63779 | 1 | 1
2 | 0.85 | 1 | 15 | 0.018 | 1.9547 | -0.041227 | 0.84643 | 0.0035711 | 0.42013 | 0.69591 | 1 | 1
2 | 0.85 | 1 | 30 | 0.018 | 1.9624 | -0.0335 | 0.84696 | 0.003037 | 0.35729 | 0.68116 | 1 | 1
2 | 0.85 | 1 | 45 | 0.018 | 1.9659 | -0.030051 | 0.84799 | 0.002011 | 0.23659 | 0.70638 | 1 | 1
2 | 0.85 | 1 | 60 | 0.018 | 1.983 | -0.012973 | 0.84936 | 0.00064395 | 0.075759 | 0.82175 | 1 | 1
2 | 0.85 | 2 | 0 | 0.036 | 2.0584 | 0.062418 | 0.84209 | 0.0079116 | 0.93078 | 0.6667 | 1 | 1
2 | 0.85 | 2 | 15 | 0.036 | 1.9637 | -0.032239 | 0.84286 | 0.0071424 | 0.84028 | 0.65869 | 1 | 1
2 | 0.85 | 2 | 30 | 0.036 | 1.994 | -0.0019187 | 0.84393 | 0.006074 | 0.71459 | 0.62914 | 1 | 1
2 | 0.85 | 2 | 45 | 0.036 | 2.0066 | 0.010683 | 0.84598 | 0.0040221 | 0.47319 | 0.67983 | 1 | 1
2 | 0.85 | 2 | 60 | 0.036 | 2.0715 | 0.075588 | 0.84871 | 0.001288 | 0.15153 | 0.91082 | 1 | 1
2 | 0.85 | 3 | 0 | 0.054 | 2.2273 | 0.23134 | 0.83813 | 0.011868 | 1.3962 | 0.72611 | 1 | 1
2 | 0.85 | 3 | 15 | 0.054 | 2.0235 | 0.027541 | 0.83929 | 0.010714 | 1.2604 | 0.63765 | 1 | 1
2 | 0.85 | 3 | 30 | 0.054 | 2.0891 | 0.093136 | 0.84089 | 0.0091111 | 1.0719 | 0.57671 | 1 | 1
2 | 0.85 | 3 | 45 | 0.054 | 2.115 | 0.11905 | 0.84397 | 0.0060333 | 0.7098 | 0.72618 | 1 | 1
2 | 0.85 | 3 | 60 | 0.054 | 2.2501 | 0.25411 | 0.84807 | 0.0019321 | 0.22731 | 0.99998 | 1 | 1
2 | 0.85 | 5 | 0 | 0.09 | 2.7676 | 0.77169 | 0.83022 | 0.01978 | 2.327 | 0.84642 | 1 | 1
2 | 0.85 | 5 | 15 | 0.09 | 2.2806 | 0.28462 | 0.83214 | 0.017857 | 2.1008 | 0.76785 | 1 | 1
2 | 0.85 | 5 | 30 | 0.09 | 2.4398 | 0.4439 | 0.83481 | 0.015186 | 1.7865 | 0.65817 | 1 | 1
2 | 0.85 | 5 | 45 | 0.09 | 2.4974 | 0.50144 | 0.83994 | 0.010056 | 1.183 | 0.84516 | 1 | 1
2 | 0.85 | 5 | 60 | 0.09 | 2.8017 | 0.80576 | 0.84678 | 0.0032206 | 0.37889 | 1.1785 | 0 | 1
2 | 0.85 | 8 | 0 | 0.144 | 3.8744 | 1.8785 | 0.81835 | 0.031648 | 3.7233 | 1.3001 | 0 | 1
2 | 0.85 | 8 | 15 | 0.144 | 2.9176 | 0.92163 | 0.82143 | 0.028571 | 3.3614 | 1.2248 | 0 | 1
2 | 0.85 | 8 | 30 | 0.144 | 3.2333 | 1.2373 | 0.8257 | 0.024298 | 2.8586 | 1.0685 | 0 | 1
2 | 0.85 | 8 | 45 | 0.144 | 3.3344 | 1.3385 | 0.83391 | 0.01609 | 1.893 | 1.0898 | 0 | 1
2 | 0.85 | 8 | 60 | 0.144 | 3.8937 | 1.8978 | 0.84485 | 0.005154 | 0.60635 | 1.4469 | 0 | 1
2 | 0.8 | 0 | 0 | 0 | 2.2761 | 0 | 0.8 | 1.2317e-10 | 1.5396e-08 | 0.67057 | 1 | 0
2 | 0.8 | 0 | 15 | 0 | 2.2761 | 0 | 0.8 | 1.2317e-10 | 1.5396e-08 | 0.67057 | 1 | 0
2 | 0.8 | 0 | 30 | 0 | 2.2761 | 0 | 0.8 | 1.2317e-10 | 1.5396e-08 | 0.67057 | 1 | 0
2 | 0.8 | 0 | 45 | 0 | 2.2761 | 0 | 0.8 | 1.2317e-10 | 1.5396e-08 | 0.67057 | 1 | 0
2 | 0.8 | 0 | 60 | 0 | 2.2761 | 0 | 0.8 | 1.2317e-10 | 1.5396e-08 | 0.67057 | 1 | 0
2 | 0.8 | 1 | 0 | 0.018 | 2.4248 | 0.14863 | 0.79603 | 0.003972 | 0.4965 | 0.72842 | 1 | 0
2 | 0.8 | 1 | 15 | 0.018 | 2.4069 | 0.13072 | 0.79618 | 0.0038152 | 0.4769 | 0.63854 | 1 | 0
2 | 0.8 | 1 | 30 | 0.018 | 2.414 | 0.13782 | 0.79684 | 0.0031554 | 0.39442 | 0.6565 | 1 | 0
2 | 0.8 | 1 | 45 | 0.018 | 2.3651 | 0.08893 | 0.79834 | 0.0016574 | 0.20718 | 0.71131 | 1 | 0
2 | 0.8 | 1 | 60 | 0.018 | 2.304 | 0.027816 | 0.80022 | 0.00022359 | 0.027949 | 0.7262 | 1 | 0
2 | 0.8 | 2 | 0 | 0.036 | 2.642 | 0.36589 | 0.79206 | 0.007944 | 0.993 | 0.90291 | 1 | 0
2 | 0.8 | 2 | 15 | 0.036 | 2.5828 | 0.30669 | 0.79237 | 0.0076305 | 0.95381 | 0.66855 | 1 | 0
2 | 0.8 | 2 | 30 | 0.036 | 2.6415 | 0.36532 | 0.79369 | 0.0063108 | 0.78885 | 0.64229 | 1 | 0
2 | 0.8 | 2 | 45 | 0.036 | 2.5331 | 0.25695 | 0.79669 | 0.0033149 | 0.41436 | 0.75917 | 1 | 0
2 | 0.8 | 2 | 60 | 0.036 | 2.3972 | 0.12104 | 0.80045 | 0.0004471 | 0.055888 | 0.78175 | 1 | 0
2 | 0.8 | 3 | 0 | 0.054 | 2.9146 | 0.6385 | 0.78808 | 0.011916 | 1.4895 | 1.0937 | 0 | 0
2 | 0.8 | 3 | 15 | 0.054 | 2.7969 | 0.52072 | 0.78855 | 0.011446 | 1.4307 | 0.74212 | 1 | 0
2 | 0.8 | 3 | 30 | 0.054 | 2.9399 | 0.66373 | 0.79053 | 0.0094663 | 1.1833 | 0.88792 | 1 | 0
2 | 0.8 | 3 | 45 | 0.054 | 2.7667 | 0.49058 | 0.79503 | 0.0049725 | 0.62156 | 0.83514 | 1 | 0
2 | 0.8 | 3 | 60 | 0.054 | 2.5485 | 0.27238 | 0.80067 | 0.00067054 | 0.083817 | 0.83723 | 1 | 0
2 | 0.8 | 5 | 0 | 0.09 | 3.5799 | 1.3037 | 0.78014 | 0.019861 | 2.4826 | 1.4809 | 0 | 0
2 | 0.8 | 5 | 15 | 0.09 | 3.3131 | 1.037 | 0.78092 | 0.019077 | 2.3846 | 0.92707 | 1 | 0
2 | 0.8 | 5 | 30 | 0.09 | 3.6835 | 1.4073 | 0.78422 | 0.015778 | 1.9722 | 1.4562 | 0 | 0
2 | 0.8 | 5 | 45 | 0.09 | 3.3758 | 1.0997 | 0.79171 | 0.0082879 | 1.036 | 1.0289 | 0 | 0
2 | 0.8 | 5 | 60 | 0.09 | 2.9865 | 0.71039 | 0.80112 | 0.0011172 | 0.13965 | 0.94797 | 1 | 0
2 | 0.8 | 8 | 0 | 0.144 | 4.7659 | 2.4898 | 0.76822 | 0.031778 | 3.9722 | 2.0764 | 0 | 0
2 | 0.8 | 8 | 15 | 0.144 | 4.2376 | 1.9615 | 0.76948 | 0.030524 | 3.8155 | 1.21 | 0 | 0
2 | 0.8 | 8 | 30 | 0.144 | 5.0121 | 2.7359 | 0.77475 | 0.025245 | 3.1556 | 2.3232 | 0 | 0
2 | 0.8 | 8 | 45 | 0.144 | 4.4994 | 2.2232 | 0.78674 | 0.013262 | 1.6577 | 1.3675 | 0 | 0
2 | 0.8 | 8 | 60 | 0.144 | 3.8549 | 1.5788 | 0.80179 | 0.0017865 | 0.22331 | 1.1702 | 0 | 0
2 | 0.75 | 0 | 0 | 0 | 2.6323 | 0 | 0.75 | 8.4001e-11 | 1.12e-08 | 0.86521 | 1 | 0
2 | 0.75 | 0 | 15 | 0 | 2.6323 | 0 | 0.75 | 8.4001e-11 | 1.12e-08 | 0.86521 | 1 | 0
2 | 0.75 | 0 | 30 | 0 | 2.6323 | 0 | 0.75 | 8.4001e-11 | 1.12e-08 | 0.86521 | 1 | 0
2 | 0.75 | 0 | 45 | 0 | 2.6323 | 0 | 0.75 | 8.4001e-11 | 1.12e-08 | 0.86521 | 1 | 0
2 | 0.75 | 0 | 60 | 0 | 2.6323 | 0 | 0.75 | 8.4001e-11 | 1.12e-08 | 0.86521 | 1 | 0
2 | 0.75 | 1 | 0 | 0.018 | 2.7315 | 0.099232 | 0.74669 | 0.0033084 | 0.44112 | 0.83497 | 1 | 0
2 | 0.75 | 1 | 15 | 0.018 | 2.7014 | 0.06913 | 0.74707 | 0.0029268 | 0.39025 | 0.84899 | 1 | 0
2 | 0.75 | 1 | 30 | 0.018 | 2.7221 | 0.089813 | 0.74784 | 0.0021588 | 0.28784 | 0.99659 | 1 | 0
2 | 0.75 | 1 | 45 | 0.018 | 2.7053 | 0.07302 | 0.7498 | 0.00019572 | 0.026096 | 0.98154 | 1 | 0
2 | 0.75 | 1 | 60 | 0.018 | 2.6814 | 0.049092 | 0.75038 | 0.00038274 | 0.051032 | 0.90067 | 1 | 0
2 | 0.75 | 2 | 0 | 0.036 | 2.9323 | 0.29999 | 0.74338 | 0.0066168 | 0.88225 | 0.80438 | 1 | 0
2 | 0.75 | 2 | 15 | 0.036 | 2.8272 | 0.19489 | 0.74415 | 0.0058538 | 0.7805 | 0.83256 | 1 | 0
2 | 0.75 | 2 | 30 | 0.036 | 2.9246 | 0.2923 | 0.74568 | 0.0043177 | 0.5757 | 1.1286 | 0 | 0
2 | 0.75 | 2 | 45 | 0.036 | 2.9087 | 0.27646 | 0.74961 | 0.00039152 | 0.052202 | 1.0979 | 0 | 0
2 | 0.75 | 2 | 60 | 0.036 | 2.8329 | 0.20065 | 0.75077 | 0.0007654 | 0.10205 | 0.93602 | 1 | 0
2 | 0.75 | 3 | 0 | 0.054 | 3.2181 | 0.5858 | 0.74007 | 0.0099254 | 1.3234 | 0.77346 | 1 | 0
2 | 0.75 | 3 | 15 | 0.054 | 3.0037 | 0.37144 | 0.74122 | 0.0087808 | 1.1708 | 0.81594 | 1 | 0
2 | 0.75 | 3 | 30 | 0.054 | 3.2203 | 0.58803 | 0.74352 | 0.0064767 | 0.86356 | 1.2614 | 0 | 0
2 | 0.75 | 3 | 45 | 0.054 | 3.2181 | 0.58582 | 0.74941 | 0.00058738 | 0.078318 | 1.2141 | 0 | 0
2 | 0.75 | 3 | 60 | 0.054 | 3.0715 | 0.43923 | 0.75115 | 0.001148 | 0.15307 | 0.97126 | 1 | 0
2 | 0.75 | 5 | 0 | 0.09 | 3.9748 | 1.3425 | 0.73346 | 0.016543 | 2.2057 | 0.98335 | 1 | 0
2 | 0.75 | 5 | 15 | 0.09 | 3.4806 | 0.84836 | 0.73537 | 0.014635 | 1.9513 | 1.0416 | 0 | 0
2 | 0.75 | 5 | 30 | 0.09 | 4.009 | 1.3767 | 0.73921 | 0.010795 | 1.4393 | 1.5288 | 0 | 0
2 | 0.75 | 5 | 45 | 0.09 | 4.0508 | 1.4186 | 0.74902 | 0.00097934 | 0.13058 | 1.4466 | 0 | 0
2 | 0.75 | 5 | 60 | 0.09 | 3.7366 | 1.1043 | 0.75191 | 0.001913 | 0.25506 | 1.0414 | 0 | 0
2 | 0.75 | 8 | 0 | 0.144 | 5.3886 | 2.7563 | 0.72353 | 0.026469 | 3.5292 | 1.4727 | 0 | 0
2 | 0.75 | 8 | 15 | 0.144 | 4.4111 | 1.7788 | 0.72658 | 0.023417 | 3.1222 | 1.5648 | 0 | 0
2 | 0.75 | 8 | 30 | 0.144 | 5.4738 | 2.8415 | 0.73273 | 0.017273 | 2.303 | 1.9349 | 0 | 0
2 | 0.75 | 8 | 45 | 0.144 | 5.5811 | 2.9488 | 0.74843 | 0.0015678 | 0.20904 | 2.264 | 0 | 0
2 | 0.75 | 8 | 60 | 0.144 | 4.9998 | 2.3675 | 0.75306 | 0.0030598 | 0.40798 | 1.3223 | 0 | 0
2 | 0.7 | 0 | 0 | 0 | 1.8867 | 0 | 0.7 | 9.6904e-11 | 1.3843e-08 | 0.61695 | 1 | 0
2 | 0.7 | 0 | 15 | 0 | 1.8867 | 0 | 0.7 | 9.6904e-11 | 1.3843e-08 | 0.61695 | 1 | 0
2 | 0.7 | 0 | 30 | 0 | 1.8867 | 0 | 0.7 | 9.6904e-11 | 1.3843e-08 | 0.61695 | 1 | 0
2 | 0.7 | 0 | 45 | 0 | 1.8867 | 0 | 0.7 | 9.6904e-11 | 1.3843e-08 | 0.61695 | 1 | 0
2 | 0.7 | 0 | 60 | 0 | 1.8867 | 0 | 0.7 | 9.6904e-11 | 1.3843e-08 | 0.61695 | 1 | 0
2 | 0.7 | 1 | 0 | 0.018 | 1.9416 | 0.05484 | 0.69602 | 0.0039772 | 0.56817 | 0.62596 | 1 | 0
2 | 0.7 | 1 | 15 | 0.018 | 1.9238 | 0.037068 | 0.69651 | 0.0034931 | 0.49901 | 0.59892 | 1 | 0
2 | 0.7 | 1 | 30 | 0.018 | 1.9254 | 0.038618 | 0.69676 | 0.0032411 | 0.46301 | 0.58732 | 1 | 0
2 | 0.7 | 1 | 45 | 0.018 | 1.9655 | 0.078734 | 0.6982 | 0.0018028 | 0.25754 | 0.66701 | 1 | 0
2 | 0.7 | 1 | 60 | 0.018 | 1.9608 | 0.074044 | 0.69952 | 0.00048175 | 0.068822 | 0.6372 | 1 | 0
2 | 0.7 | 2 | 0 | 0.036 | 2.1595 | 0.27273 | 0.69205 | 0.0079544 | 1.1363 | 0.69558 | 1 | 0
2 | 0.7 | 2 | 15 | 0.036 | 2.0864 | 0.19964 | 0.69301 | 0.0069862 | 0.99803 | 0.61509 | 1 | 0
2 | 0.7 | 2 | 30 | 0.036 | 2.0882 | 0.20142 | 0.69352 | 0.0064822 | 0.92602 | 0.55735 | 1 | 0
2 | 0.7 | 2 | 45 | 0.036 | 2.212 | 0.32527 | 0.69639 | 0.0036056 | 0.51508 | 0.75161 | 1 | 0
2 | 0.7 | 2 | 60 | 0.036 | 2.1751 | 0.28835 | 0.69904 | 0.00096357 | 0.13765 | 0.67323 | 1 | 0
2 | 0.7 | 3 | 0 | 0.054 | 2.5028 | 0.61607 | 0.68807 | 0.011932 | 1.7045 | 0.81822 | 1 | 0
2 | 0.7 | 3 | 15 | 0.054 | 2.3518 | 0.46503 | 0.68952 | 0.010479 | 1.4971 | 0.72676 | 1 | 0
2 | 0.7 | 3 | 30 | 0.054 | 2.3525 | 0.46575 | 0.69028 | 0.0097234 | 1.3891 | 0.68009 | 1 | 0
2 | 0.7 | 3 | 45 | 0.054 | 2.5808 | 0.6941 | 0.69459 | 0.0054085 | 0.77264 | 0.8366 | 1 | 0
2 | 0.7 | 3 | 60 | 0.054 | 2.4942 | 0.60747 | 0.69855 | 0.0014455 | 0.20649 | 0.8126 | 1 | 0
2 | 0.7 | 5 | 0 | 0.09 | 3.4182 | 1.5315 | 0.68011 | 0.019886 | 2.8409 | 1.2491 | 0 | 0
2 | 0.7 | 5 | 15 | 0.09 | 3.0865 | 1.1998 | 0.68253 | 0.017466 | 2.4951 | 1.0128 | 0 | 0
2 | 0.7 | 5 | 30 | 0.09 | 3.0824 | 1.1957 | 0.68379 | 0.016206 | 2.3151 | 1.0145 | 0 | 0
2 | 0.7 | 5 | 45 | 0.09 | 3.5291 | 1.6424 | 0.69099 | 0.0090145 | 1.2878 | 1.0078 | 0 | 0
2 | 0.7 | 5 | 60 | 0.09 | 3.3198 | 1.433 | 0.69759 | 0.0024094 | 0.34421 | 1.0917 | 0 | 0
2 | 0.7 | 8 | 0 | 0.144 | 5.0741 | 3.1873 | 0.66818 | 0.031819 | 4.5456 | 1.9123 | 0 | 0
2 | 0.7 | 8 | 15 | 0.144 | 4.457 | 2.5702 | 0.67205 | 0.027946 | 3.9923 | 1.5251 | 0 | 0
2 | 0.7 | 8 | 30 | 0.144 | 4.4418 | 2.5551 | 0.67407 | 0.02593 | 3.7043 | 1.5263 | 0 | 0
2 | 0.7 | 8 | 45 | 0.144 | 5.1927 | 3.3059 | 0.68558 | 0.014424 | 2.0606 | 1.2675 | 0 | 0
2 | 0.7 | 8 | 60 | 0.144 | 4.7748 | 2.8881 | 0.69614 | 0.0038559 | 0.55085 | 1.5114 | 0 | 0
2 | 0.65 | 0 | 0 | 0 | 1.1703 | 0 | 0.65 | 1.0511e-10 | 1.617e-08 | 0.33518 | 1 | 0
2 | 0.65 | 0 | 15 | 0 | 1.1703 | 0 | 0.65 | 1.0511e-10 | 1.617e-08 | 0.33518 | 1 | 0
2 | 0.65 | 0 | 30 | 0 | 1.1703 | 0 | 0.65 | 1.0511e-10 | 1.617e-08 | 0.33518 | 1 | 0
2 | 0.65 | 0 | 45 | 0 | 1.1703 | 0 | 0.65 | 1.0511e-10 | 1.617e-08 | 0.33518 | 1 | 0
2 | 0.65 | 0 | 60 | 0 | 1.1703 | 0 | 0.65 | 1.0511e-10 | 1.617e-08 | 0.33518 | 1 | 0
2 | 0.65 | 1 | 0 | 0.018 | 1.3812 | 0.21091 | 0.64533 | 0.0046678 | 0.71813 | 0.3346 | 1 | 0
2 | 0.65 | 1 | 15 | 0.018 | 1.3812 | 0.21091 | 0.64533 | 0.0046678 | 0.71813 | 0.3346 | 1 | 0
2 | 0.65 | 1 | 30 | 0.018 | 1.4216 | 0.25127 | 0.6459 | 0.0041023 | 0.63112 | 0.29203 | 1 | 0
2 | 0.65 | 1 | 45 | 0.018 | 1.3997 | 0.22937 | 0.64692 | 0.0030833 | 0.47435 | 0.30518 | 1 | 0
2 | 0.65 | 1 | 60 | 0.018 | 1.2707 | 0.1004 | 0.65013 | 0.00013218 | 0.020336 | 0.3467 | 1 | 0
2 | 0.65 | 2 | 0 | 0.036 | 1.685 | 0.51471 | 0.64066 | 0.0093357 | 1.4363 | 0.38151 | 1 | 0
2 | 0.65 | 2 | 15 | 0.036 | 1.685 | 0.51471 | 0.64066 | 0.0093357 | 1.4363 | 0.38151 | 1 | 0
2 | 0.65 | 2 | 30 | 0.036 | 1.8392 | 0.66884 | 0.6418 | 0.0082046 | 1.2623 | 0.59723 | 1 | 0
2 | 0.65 | 2 | 45 | 0.036 | 1.8119 | 0.64157 | 0.64383 | 0.0061666 | 0.94871 | 0.45687 | 1 | 0
2 | 0.65 | 2 | 60 | 0.036 | 1.5392 | 0.36888 | 0.65026 | 0.0002643 | 0.040662 | 0.41675 | 1 | 0
2 | 0.65 | 3 | 0 | 0.054 | 2.0448 | 0.8745 | 0.636 | 0.014004 | 2.1544 | 0.4686 | 1 | 0
2 | 0.65 | 3 | 15 | 0.054 | 2.0448 | 0.8745 | 0.636 | 0.014004 | 2.1544 | 0.4686 | 1 | 0
2 | 0.65 | 3 | 30 | 0.054 | 2.3412 | 1.1709 | 0.63769 | 0.012307 | 1.8934 | 0.9218 | 1 | 0
2 | 0.65 | 3 | 45 | 0.054 | 2.3156 | 1.1453 | 0.64075 | 0.00925 | 1.4231 | 0.63555 | 1 | 0
2 | 0.65 | 3 | 60 | 0.054 | 1.9058 | 0.73548 | 0.6504 | 0.00039636 | 0.060978 | 0.48674 | 1 | 0
2 | 0.65 | 5 | 0 | 0.09 | 2.858 | 1.6877 | 0.62666 | 0.02334 | 3.5907 | 0.75176 | 1 | 0
2 | 0.65 | 5 | 15 | 0.09 | 2.858 | 1.6877 | 0.62666 | 0.02334 | 3.5907 | 0.75176 | 1 | 0
2 | 0.65 | 5 | 30 | 0.09 | 3.4647 | 2.2944 | 0.62949 | 0.020512 | 3.1557 | 1.5829 | 0 | 0
2 | 0.65 | 5 | 45 | 0.09 | 3.4455 | 2.2751 | 0.63458 | 0.015417 | 2.3718 | 1.0113 | 0 | 0
2 | 0.65 | 5 | 60 | 0.09 | 2.7712 | 1.6009 | 0.65066 | 0.00066027 | 0.10158 | 0.71707 | 1 | 0
2 | 0.65 | 8 | 0 | 0.144 | 4.2063 | 3.036 | 0.61266 | 0.037344 | 5.7453 | 1.2539 | 0 | 0
2 | 0.65 | 8 | 15 | 0.144 | 4.2063 | 3.036 | 0.61266 | 0.037344 | 5.7453 | 1.2539 | 0 | 0
2 | 0.65 | 8 | 30 | 0.144 | 5.2959 | 4.1256 | 0.61718 | 0.03282 | 5.0492 | 2.6044 | 0 | 0
2 | 0.65 | 8 | 45 | 0.144 | 5.277 | 4.1067 | 0.62533 | 0.024668 | 3.7951 | 1.6754 | 0 | 0
2 | 0.65 | 8 | 60 | 0.144 | 4.188 | 3.0176 | 0.65106 | 0.0010557 | 0.16241 | 1.1794 | 0 | 0
2 | 0.6 | 0 | 0 | 0 | 0.79353 | 0 | 0.6 | 1.5414e-10 | 2.569e-08 | 0.26996 | 1 | 0
2 | 0.6 | 0 | 15 | 0 | 0.79353 | 0 | 0.6 | 1.5414e-10 | 2.569e-08 | 0.26996 | 1 | 0
2 | 0.6 | 0 | 30 | 0 | 0.79353 | 0 | 0.6 | 1.5414e-10 | 2.569e-08 | 0.26996 | 1 | 0
2 | 0.6 | 0 | 45 | 0 | 0.79353 | 0 | 0.6 | 1.5414e-10 | 2.569e-08 | 0.26996 | 1 | 0
2 | 0.6 | 0 | 60 | 0 | 0.79353 | 0 | 0.6 | 1.5414e-10 | 2.569e-08 | 0.26996 | 1 | 0
2 | 0.6 | 1 | 0 | 0.018 | 1.1299 | 0.33638 | 0.59568 | 0.0043222 | 0.72036 | 0.43125 | 1 | 1
2 | 0.6 | 1 | 15 | 0.018 | 1.1623 | 0.36879 | 0.59584 | 0.0041553 | 0.69256 | 0.36386 | 1 | 1
2 | 0.6 | 1 | 30 | 0.018 | 1.207 | 0.41342 | 0.59663 | 0.0033654 | 0.56091 | 0.36153 | 1 | 1
2 | 0.6 | 1 | 45 | 0.018 | 1.1837 | 0.39013 | 0.59711 | 0.0028931 | 0.48219 | 0.31324 | 1 | 1
2 | 0.6 | 1 | 60 | 0.018 | 1.0681 | 0.27457 | 0.59973 | 0.00027118 | 0.045196 | 0.33811 | 1 | 1
2 | 0.6 | 2 | 0 | 0.036 | 1.5881 | 0.79457 | 0.59136 | 0.0086444 | 1.4407 | 0.59488 | 1 | 1
2 | 0.6 | 2 | 15 | 0.036 | 1.6887 | 0.89516 | 0.59169 | 0.0083107 | 1.3851 | 0.45906 | 1 | 1
2 | 0.6 | 2 | 30 | 0.036 | 1.8471 | 1.0536 | 0.59327 | 0.006731 | 1.1218 | 0.45412 | 1 | 1
2 | 0.6 | 2 | 45 | 0.036 | 1.8068 | 1.0133 | 0.59421 | 0.0057864 | 0.96439 | 0.40573 | 1 | 1
2 | 0.6 | 2 | 60 | 0.036 | 1.627 | 0.8335 | 0.59946 | 0.00054241 | 0.090402 | 0.57862 | 1 | 1
2 | 0.6 | 3 | 0 | 0.054 | 2.0957 | 1.3022 | 0.58703 | 0.012967 | 2.1611 | 0.7609 | 1 | 1
2 | 0.6 | 3 | 15 | 0.054 | 2.2725 | 1.479 | 0.58753 | 0.012466 | 2.0777 | 0.60741 | 1 | 1
2 | 0.6 | 3 | 30 | 0.054 | 2.556 | 1.7625 | 0.5899 | 0.010097 | 1.6828 | 0.63377 | 1 | 1
2 | 0.6 | 3 | 45 | 0.054 | 2.5004 | 1.7069 | 0.59132 | 0.0086796 | 1.4466 | 0.56193 | 1 | 1
2 | 0.6 | 3 | 60 | 0.054 | 2.2697 | 1.4761 | 0.59919 | 0.00081371 | 0.13562 | 0.81932 | 1 | 1
2 | 0.6 | 5 | 0 | 0.09 | 3.1806 | 2.3871 | 0.57839 | 0.021612 | 3.6019 | 1.1003 | 0 | 1
2 | 0.6 | 5 | 15 | 0.09 | 3.5161 | 2.7226 | 0.57922 | 0.020777 | 3.4629 | 1.0184 | 0 | 1
2 | 0.6 | 5 | 30 | 0.09 | 4.0539 | 3.2603 | 0.58317 | 0.016828 | 2.8046 | 1.0678 | 0 | 1
2 | 0.6 | 5 | 45 | 0.09 | 3.9662 | 3.1727 | 0.58553 | 0.014466 | 2.4111 | 0.87892 | 1 | 1
2 | 0.6 | 5 | 60 | 0.09 | 3.628 | 2.8344 | 0.59864 | 0.0013565 | 0.22608 | 1.3013 | 0 | 1
2 | 0.6 | 8 | 0 | 0.144 | 4.9101 | 4.1166 | 0.56542 | 0.034579 | 5.7632 | 1.6285 | 0 | 1
2 | 0.6 | 8 | 15 | 0.144 | 5.4902 | 4.6967 | 0.56676 | 0.033244 | 5.5407 | 1.6556 | 0 | 1
2 | 0.6 | 8 | 30 | 0.144 | 6.4078 | 5.6143 | 0.57307 | 0.026925 | 4.4875 | 1.7361 | 0 | 1
2 | 0.6 | 8 | 45 | 0.144 | 6.2629 | 5.4694 | 0.57685 | 0.023147 | 3.8578 | 1.3661 | 0 | 1
2 | 0.6 | 8 | 60 | 0.144 | 5.7196 | 4.9261 | 0.59783 | 0.0021711 | 0.36185 | 2.0256 | 0 | 1
2 | 0.55 | 0 | 0 | 0 | 3.5214 | 0 | 0.55 | 2.4954e-11 | 4.5371e-09 | 1.014 | 0 | 0
2 | 0.55 | 0 | 15 | 0 | 3.5214 | 0 | 0.55 | 2.4954e-11 | 4.5371e-09 | 1.014 | 0 | 0
2 | 0.55 | 0 | 30 | 0 | 3.5214 | 0 | 0.55 | 2.4954e-11 | 4.5371e-09 | 1.014 | 0 | 0
2 | 0.55 | 0 | 45 | 0 | 3.5214 | 0 | 0.55 | 2.4954e-11 | 4.5371e-09 | 1.014 | 0 | 0
2 | 0.55 | 0 | 60 | 0 | 3.5214 | 0 | 0.55 | 2.4954e-11 | 4.5371e-09 | 1.014 | 0 | 0
2 | 0.55 | 1 | 0 | 0.018 | 3.5796 | 0.058206 | 0.54653 | 0.003465 | 0.63 | 1.0003 | 0 | 0
2 | 0.55 | 1 | 15 | 0.018 | 3.6294 | 0.108 | 0.54697 | 0.0030318 | 0.55123 | 1.0924 | 0 | 0
2 | 0.55 | 1 | 30 | 0.018 | 3.6669 | 0.14549 | 0.54744 | 0.0025582 | 0.46513 | 1.0135 | 0 | 0
2 | 0.55 | 1 | 45 | 0.018 | 3.6641 | 0.14272 | 0.54795 | 0.0020477 | 0.37231 | 1.066 | 0 | 0
2 | 0.55 | 1 | 60 | 0.018 | 3.591 | 0.069674 | 0.55108 | 0.0010772 | 0.19586 | 1.0284 | 0 | 0
2 | 0.55 | 2 | 0 | 0.036 | 3.6767 | 0.15532 | 0.54307 | 0.0069301 | 1.26 | 0.98883 | 1 | 0
2 | 0.55 | 2 | 15 | 0.036 | 3.8779 | 0.35656 | 0.54394 | 0.0060636 | 1.1025 | 1.1717 | 0 | 0
2 | 0.55 | 2 | 30 | 0.036 | 4.0267 | 0.50537 | 0.54488 | 0.0051164 | 0.93026 | 1.013 | 0 | 0
2 | 0.55 | 2 | 45 | 0.036 | 4.0258 | 0.50445 | 0.5459 | 0.0040955 | 0.74464 | 1.1185 | 0 | 0
2 | 0.55 | 2 | 60 | 0.036 | 3.8134 | 0.29199 | 0.55215 | 0.0021544 | 0.39171 | 1.0428 | 0 | 0
2 | 0.55 | 3 | 0 | 0.054 | 3.8111 | 0.28979 | 0.5396 | 0.010395 | 1.89 | 1.0384 | 0 | 0
2 | 0.55 | 3 | 15 | 0.054 | 4.2467 | 0.72532 | 0.5409 | 0.0090955 | 1.6537 | 1.2519 | 0 | 0
2 | 0.55 | 3 | 30 | 0.054 | 4.5557 | 1.0344 | 0.54233 | 0.0076747 | 1.3954 | 1.3429 | 0 | 0
2 | 0.55 | 3 | 45 | 0.054 | 4.5589 | 1.0376 | 0.54386 | 0.0061433 | 1.117 | 1.1886 | 0 | 0
2 | 0.55 | 3 | 60 | 0.054 | 4.1623 | 0.64091 | 0.55323 | 0.0032315 | 0.58754 | 1.3048 | 0 | 0
2 | 0.55 | 5 | 0 | 0.09 | 4.1821 | 0.66073 | 0.53267 | 0.017326 | 3.1501 | 1.5249 | 0 | 0
2 | 0.55 | 5 | 15 | 0.09 | 5.2504 | 1.729 | 0.53484 | 0.015159 | 2.7562 | 1.6911 | 0 | 0
2 | 0.55 | 5 | 30 | 0.09 | 5.9453 | 2.424 | 0.53721 | 0.012791 | 2.3257 | 2.1367 | 0 | 0
2 | 0.55 | 5 | 45 | 0.09 | 5.9567 | 2.4353 | 0.53976 | 0.010239 | 1.8617 | 1.6078 | 0 | 0
2 | 0.55 | 5 | 60 | 0.09 | 5.1228 | 1.6014 | 0.55539 | 0.0053855 | 0.97919 | 2.2822 | 0 | 1
2 | 0.55 | 8 | 0 | 0.144 | 4.9488 | 1.4274 | 0.52228 | 0.027722 | 5.0403 | 2.3722 | 0 | 0
2 | 0.55 | 8 | 15 | 0.144 | 7.163 | 3.6417 | 0.52574 | 0.024256 | 4.4101 | 2.6368 | 0 | 0
2 | 0.55 | 8 | 30 | 0.144 | 8.473 | 4.9516 | 0.52953 | 0.020467 | 3.7213 | 3.3521 | 0 | 0
2 | 0.55 | 8 | 45 | 0.144 | 8.4852 | 4.9638 | 0.53362 | 0.016383 | 2.9788 | 2.4882 | 0 | 0
2 | 0.55 | 8 | 60 | 0.144 | 6.9125 | 3.3911 | 0.55862 | 0.0086162 | 1.5666 | 3.7298 | 0 | 1
2 | 0.5 | 0 | 0 | 0 | 4.1481 | 0 | 0.5 | 1.0349e-10 | 2.0699e-08 | 1.1719 | 0 | 0
2 | 0.5 | 0 | 15 | 0 | 4.1481 | 0 | 0.5 | 1.0349e-10 | 2.0699e-08 | 1.1719 | 0 | 0
2 | 0.5 | 0 | 30 | 0 | 4.1481 | 0 | 0.5 | 1.0349e-10 | 2.0699e-08 | 1.1719 | 0 | 0
2 | 0.5 | 0 | 45 | 0 | 4.1481 | 0 | 0.5 | 1.0349e-10 | 2.0699e-08 | 1.1719 | 0 | 0
2 | 0.5 | 0 | 60 | 0 | 4.1481 | 0 | 0.5 | 1.0349e-10 | 2.0699e-08 | 1.1719 | 0 | 0
2 | 0.5 | 1 | 0 | 0.018 | 4.2082 | 0.060126 | 0.49654 | 0.0034618 | 0.69237 | 1.1556 | 0 | 0
2 | 0.5 | 1 | 15 | 0.018 | 4.2626 | 0.11454 | 0.49696 | 0.0030408 | 0.60815 | 1.2709 | 0 | 0
2 | 0.5 | 1 | 30 | 0.018 | 4.296 | 0.1479 | 0.49743 | 0.0025722 | 0.51444 | 1.1704 | 0 | 0
2 | 0.5 | 1 | 45 | 0.018 | 4.2946 | 0.14659 | 0.49794 | 0.002056 | 0.4112 | 1.2429 | 0 | 0
2 | 0.5 | 1 | 60 | 0.018 | 4.2074 | 0.059334 | 0.50107 | 0.0010742 | 0.21483 | 1.1851 | 0 | 0
2 | 0.5 | 2 | 0 | 0.036 | 4.3015 | 0.15341 | 0.49308 | 0.0069237 | 1.3847 | 1.1391 | 0 | 0
2 | 0.5 | 2 | 15 | 0.036 | 4.523 | 0.37498 | 0.49392 | 0.0060815 | 1.2163 | 1.371 | 0 | 0
2 | 0.5 | 2 | 30 | 0.036 | 4.6591 | 0.51101 | 0.49486 | 0.0051444 | 1.0289 | 1.1689 | 0 | 0
2 | 0.5 | 2 | 45 | 0.036 | 4.665 | 0.51692 | 0.49589 | 0.0041121 | 0.82242 | 1.3143 | 0 | 0
2 | 0.5 | 2 | 60 | 0.036 | 4.4049 | 0.2568 | 0.50215 | 0.0021483 | 0.42965 | 1.1981 | 0 | 0
2 | 0.5 | 3 | 0 | 0.054 | 4.4271 | 0.27909 | 0.48961 | 0.010386 | 2.0771 | 1.1223 | 0 | 0
2 | 0.5 | 3 | 15 | 0.054 | 4.9112 | 0.7631 | 0.49088 | 0.0091224 | 1.8245 | 1.4723 | 0 | 0
2 | 0.5 | 3 | 30 | 0.054 | 5.1984 | 1.0504 | 0.49228 | 0.0077167 | 1.5433 | 1.1673 | 0 | 0
2 | 0.5 | 3 | 45 | 0.054 | 5.2165 | 1.0684 | 0.49383 | 0.0061682 | 1.2336 | 1.3863 | 0 | 0
2 | 0.5 | 3 | 60 | 0.054 | 4.7215 | 0.57344 | 0.50322 | 0.0032223 | 0.64446 | 1.3056 | 0 | 0
2 | 0.5 | 5 | 0 | 0.09 | 4.77 | 0.62197 | 0.48269 | 0.01731 | 3.4619 | 1.2363 | 0 | 0
2 | 0.5 | 5 | 15 | 0.09 | 5.9805 | 1.8324 | 0.4848 | 0.015204 | 3.0408 | 1.6786 | 0 | 0
2 | 0.5 | 5 | 30 | 0.09 | 6.6417 | 2.4936 | 0.48714 | 0.012861 | 2.5723 | 1.7878 | 0 | 0
2 | 0.5 | 5 | 45 | 0.09 | 6.6869 | 2.5389 | 0.48972 | 0.010281 | 2.0561 | 1.5954 | 0 | 0
2 | 0.5 | 5 | 60 | 0.09 | 5.6192 | 1.4712 | 0.50537 | 0.0053703 | 1.0741 | 2.1877 | 0 | 0
2 | 0.5 | 8 | 0 | 0.144 | 5.4844 | 1.3363 | 0.4723 | 0.027696 | 5.5392 | 1.9969 | 0 | 0
2 | 0.5 | 8 | 15 | 0.144 | 8.0529 | 3.9049 | 0.47567 | 0.024327 | 4.8655 | 2.452 | 0 | 0
2 | 0.5 | 8 | 30 | 0.144 | 9.3218 | 5.1738 | 0.47942 | 0.020579 | 4.1158 | 2.8808 | 0 | 0
2 | 0.5 | 8 | 45 | 0.144 | 9.3962 | 5.2482 | 0.48355 | 0.01645 | 3.2899 | 2.5603 | 0 | 0
2 | 0.5 | 8 | 60 | 0.144 | 7.3496 | 3.2016 | 0.50859 | 0.0085919 | 1.7184 | 3.4928 | 0 | 0
2 | 0.45 | 0 | 0 | 0 | 4.7371 | 0 | 0.45 | 2.2394e-11 | 4.9764e-09 | 1.2193 | 0 | 0
2 | 0.45 | 0 | 15 | 0 | 4.7371 | 0 | 0.45 | 2.2394e-11 | 4.9764e-09 | 1.2193 | 0 | 0
2 | 0.45 | 0 | 30 | 0 | 4.7371 | 0 | 0.45 | 2.2394e-11 | 4.9764e-09 | 1.2193 | 0 | 0
2 | 0.45 | 0 | 45 | 0 | 4.7371 | 0 | 0.45 | 2.2394e-11 | 4.9764e-09 | 1.2193 | 0 | 0
2 | 0.45 | 0 | 60 | 0 | 4.7371 | 0 | 0.45 | 2.2394e-11 | 4.9764e-09 | 1.2193 | 0 | 0
2 | 0.45 | 1 | 0 | 0.018 | 4.7913 | 0.054217 | 0.44654 | 0.0034578 | 0.76841 | 1.1981 | 0 | 0
2 | 0.45 | 1 | 15 | 0.018 | 4.8536 | 0.11652 | 0.44695 | 0.0030466 | 0.67703 | 1.3378 | 0 | 0
2 | 0.45 | 1 | 30 | 0.018 | 4.8865 | 0.14944 | 0.44742 | 0.0025809 | 0.57353 | 1.2152 | 0 | 0
2 | 0.45 | 1 | 45 | 0.018 | 4.8879 | 0.15086 | 0.44794 | 0.0020602 | 0.45782 | 1.3071 | 0 | 0
2 | 0.45 | 1 | 60 | 0.018 | 4.7962 | 0.059091 | 0.45107 | 0.00107 | 0.23778 | 1.2339 | 0 | 0
2 | 0.45 | 2 | 0 | 0.036 | 4.8782 | 0.14115 | 0.44308 | 0.0069157 | 1.5368 | 1.1766 | 0 | 0
2 | 0.45 | 2 | 15 | 0.036 | 5.1303 | 0.39326 | 0.44391 | 0.0060933 | 1.3541 | 1.4579 | 0 | 0
2 | 0.45 | 2 | 30 | 0.036 | 5.2641 | 0.527 | 0.44484 | 0.0051619 | 1.1471 | 1.2111 | 0 | 0
2 | 0.45 | 2 | 45 | 0.036 | 5.2788 | 0.54169 | 0.44588 | 0.0041204 | 0.91564 | 1.3957 | 0 | 0
2 | 0.45 | 2 | 60 | 0.036 | 4.9903 | 0.2532 | 0.45214 | 0.00214 | 0.47556 | 1.2484 | 0 | 0
2 | 0.45 | 3 | 0 | 0.054 | 4.9976 | 0.26057 | 0.43963 | 0.010374 | 2.3053 | 1.2473 | 0 | 0
2 | 0.45 | 3 | 15 | 0.054 | 5.5495 | 0.81238 | 0.44086 | 0.00914 | 2.0311 | 1.5796 | 0 | 0
2 | 0.45 | 3 | 30 | 0.054 | 5.8328 | 1.0957 | 0.44226 | 0.0077428 | 1.7206 | 1.2068 | 0 | 0
2 | 0.45 | 3 | 45 | 0.054 | 5.8677 | 1.1306 | 0.44382 | 0.0061807 | 1.3735 | 1.4851 | 0 | 0
2 | 0.45 | 3 | 60 | 0.054 | 5.3028 | 0.56572 | 0.45321 | 0.0032099 | 0.71332 | 1.2627 | 0 | 0
2 | 0.45 | 5 | 0 | 0.09 | 5.3304 | 0.59337 | 0.43271 | 0.01729 | 3.8421 | 1.4923 | 0 | 0
2 | 0.45 | 5 | 15 | 0.09 | 6.721 | 1.9839 | 0.43477 | 0.015234 | 3.3852 | 1.828 | 0 | 0
2 | 0.45 | 5 | 30 | 0.09 | 7.3774 | 2.6403 | 0.4371 | 0.012905 | 2.8678 | 1.2888 | 0 | 0
2 | 0.45 | 5 | 45 | 0.09 | 7.4575 | 2.7204 | 0.4397 | 0.010301 | 2.2892 | 1.6764 | 0 | 0
2 | 0.45 | 5 | 60 | 0.09 | 6.199 | 1.4619 | 0.45535 | 0.0053497 | 1.1888 | 1.9878 | 0 | 0
2 | 0.45 | 8 | 0 | 0.144 | 6.0428 | 1.3057 | 0.42234 | 0.027664 | 6.1476 | 1.8729 | 0 | 0
2 | 0.45 | 8 | 15 | 0.144 | 9.0239 | 4.2868 | 0.42563 | 0.024374 | 5.4165 | 2.2133 | 0 | 0
2 | 0.45 | 8 | 30 | 0.144 | 10.2897 | 5.5526 | 0.42935 | 0.020648 | 4.5885 | 2.154 | 0 | 0
2 | 0.45 | 8 | 45 | 0.144 | 10.4233 | 5.6863 | 0.43352 | 0.016483 | 3.6628 | 2.4273 | 0 | 0
2 | 0.45 | 8 | 60 | 0.144 | 7.9553 | 3.2183 | 0.45856 | 0.0085589 | 1.902 | 3.0989 | 0 | 0
2 | 0.4 | 0 | 0 | 0 | 5.2472 | 0 | 0.4 | 1.1323e-10 | 2.8307e-08 | 1.228 | 0 | 0
2 | 0.4 | 0 | 15 | 0 | 5.2472 | 0 | 0.4 | 1.1323e-10 | 2.8307e-08 | 1.228 | 0 | 0
2 | 0.4 | 0 | 30 | 0 | 5.2472 | 0 | 0.4 | 1.1323e-10 | 2.8307e-08 | 1.228 | 0 | 0
2 | 0.4 | 0 | 45 | 0 | 5.2472 | 0 | 0.4 | 1.1323e-10 | 2.8307e-08 | 1.228 | 0 | 0
2 | 0.4 | 0 | 60 | 0 | 5.2472 | 0 | 0.4 | 1.1323e-10 | 2.8307e-08 | 1.228 | 0 | 0
2 | 0.4 | 1 | 0 | 0.018 | 5.2972 | 0.049971 | 0.39655 | 0.0034545 | 0.86364 | 1.2018 | 0 | 0
2 | 0.4 | 1 | 15 | 0.018 | 5.3737 | 0.12645 | 0.39695 | 0.0030514 | 0.76286 | 1.3686 | 0 | 0
2 | 0.4 | 1 | 30 | 0.018 | 5.4104 | 0.1632 | 0.39741 | 0.0025874 | 0.64685 | 1.2211 | 0 | 0
2 | 0.4 | 1 | 45 | 0.018 | 5.4122 | 0.165 | 0.39794 | 0.0020627 | 0.51568 | 1.3339 | 0 | 0
2 | 0.4 | 1 | 60 | 0.018 | 5.3135 | 0.066308 | 0.40107 | 0.0010665 | 0.26663 | 1.2441 | 0 | 0
2 | 0.4 | 2 | 0 | 0.036 | 5.3821 | 0.13491 | 0.39309 | 0.0069091 | 1.7273 | 1.2874 | 0 | 0
2 | 0.4 | 2 | 15 | 0.036 | 5.6889 | 0.44169 | 0.3939 | 0.0061029 | 1.5257 | 1.5113 | 0 | 0
2 | 0.4 | 2 | 30 | 0.036 | 5.8357 | 0.58843 | 0.39483 | 0.0051748 | 1.2937 | 1.214 | 0 | 0
2 | 0.4 | 2 | 45 | 0.036 | 5.8501 | 0.60286 | 0.39587 | 0.0041255 | 1.0314 | 1.4409 | 0 | 0
2 | 0.4 | 2 | 60 | 0.036 | 5.5253 | 0.2781 | 0.40213 | 0.002133 | 0.53324 | 1.2601 | 0 | 0
2 | 0.4 | 3 | 0 | 0.054 | 5.5022 | 0.255 | 0.38964 | 0.010364 | 2.5909 | 1.4146 | 0 | 0
2 | 0.4 | 3 | 15 | 0.054 | 6.1721 | 0.92491 | 0.39085 | 0.0091545 | 2.2886 | 1.6562 | 0 | 0
2 | 0.4 | 3 | 30 | 0.054 | 6.4808 | 1.2336 | 0.39224 | 0.0077623 | 1.9406 | 1.2068 | 0 | 0
2 | 0.4 | 3 | 45 | 0.054 | 6.5135 | 1.2663 | 0.39381 | 0.0061883 | 1.5471 | 1.6268 | 0 | 0
2 | 0.4 | 3 | 60 | 0.054 | 5.8647 | 0.61745 | 0.4032 | 0.0031994 | 0.79985 | 1.276 | 0 | 0
2 | 0.4 | 5 | 0 | 0.09 | 5.8457 | 0.59843 | 0.38273 | 0.017273 | 4.3183 | 1.6753 | 0 | 0
2 | 0.4 | 5 | 15 | 0.09 | 7.5308 | 2.2835 | 0.38474 | 0.015258 | 3.8144 | 2.0549 | 0 | 0
2 | 0.4 | 5 | 30 | 0.09 | 8.2394 | 2.9922 | 0.38706 | 0.012937 | 3.2343 | 1.1919 | 0 | 0
2 | 0.4 | 5 | 45 | 0.09 | 8.3098 | 3.0625 | 0.38969 | 0.010314 | 2.5785 | 2.0344 | 0 | 0
2 | 0.4 | 5 | 60 | 0.09 | 6.8361 | 1.5889 | 0.40533 | 0.0053321 | 1.333 | 1.6351 | 0 | 0
2 | 0.4 | 8 | 0 | 0.144 | 6.6003 | 1.3531 | 0.37236 | 0.027637 | 6.9094 | 2.0824 | 0 | 0
2 | 0.4 | 8 | 15 | 0.144 | 10.2094 | 4.9621 | 0.37559 | 0.024413 | 6.1032 | 2.7069 | 0 | 0
2 | 0.4 | 8 | 30 | 0.144 | 11.5645 | 6.3172 | 0.3793 | 0.0207 | 5.175 | 1.6534 | 0 | 0
2 | 0.4 | 8 | 45 | 0.144 | 11.6684 | 6.4212 | 0.3835 | 0.016503 | 4.1257 | 2.6601 | 0 | 0
2 | 0.4 | 8 | 60 | 0.144 | 8.7398 | 3.4925 | 0.40853 | 0.0085309 | 2.1327 | 2.4873 | 0 | 0
2 | 0.35 | 0 | 0 | 0 | 5.6861 | 0 | 0.35 | 3.5635e-11 | 1.0181e-08 | 1.2188 | 0 | 0
2 | 0.35 | 0 | 15 | 0 | 5.6861 | 0 | 0.35 | 3.5635e-11 | 1.0181e-08 | 1.2188 | 0 | 0
2 | 0.35 | 0 | 30 | 0 | 5.6861 | 0 | 0.35 | 3.5635e-11 | 1.0181e-08 | 1.2188 | 0 | 0
2 | 0.35 | 0 | 45 | 0 | 5.6861 | 0 | 0.35 | 3.5635e-11 | 1.0181e-08 | 1.2188 | 0 | 0
2 | 0.35 | 0 | 60 | 0 | 5.6861 | 0 | 0.35 | 3.5635e-11 | 1.0181e-08 | 1.2188 | 0 | 0
2 | 0.35 | 1 | 0 | 0.018 | 5.7336 | 0.047512 | 0.34655 | 0.0034519 | 0.98625 | 1.274 | 0 | 0
2 | 0.35 | 1 | 15 | 0.018 | 5.8354 | 0.1493 | 0.34694 | 0.0030555 | 0.873 | 1.4516 | 0 | 0
2 | 0.35 | 1 | 30 | 0.018 | 5.8829 | 0.19677 | 0.34741 | 0.0025925 | 0.74071 | 1.2083 | 0 | 0
2 | 0.35 | 1 | 45 | 0.018 | 5.881 | 0.19494 | 0.34794 | 0.0020643 | 0.58979 | 1.4108 | 0 | 0
2 | 0.35 | 1 | 60 | 0.018 | 5.7702 | 0.084086 | 0.35106 | 0.0010636 | 0.30388 | 1.2364 | 0 | 0
2 | 0.35 | 2 | 0 | 0.036 | 5.8209 | 0.13484 | 0.3431 | 0.0069038 | 1.9725 | 1.4103 | 0 | 0
2 | 0.35 | 2 | 15 | 0.036 | 6.2251 | 0.53897 | 0.34389 | 0.0061111 | 1.746 | 1.7179 | 0 | 0
2 | 0.35 | 2 | 30 | 0.036 | 6.4096 | 0.72349 | 0.34482 | 0.005185 | 1.4814 | 1.2092 | 0 | 0
2 | 0.35 | 2 | 45 | 0.036 | 6.4085 | 0.72244 | 0.34587 | 0.0041286 | 1.1796 | 1.6344 | 0 | 0
2 | 0.35 | 2 | 60 | 0.036 | 6.0295 | 0.34345 | 0.35213 | 0.0021271 | 0.60775 | 1.2537 | 0 | 0
2 | 0.35 | 3 | 0 | 0.054 | 5.9487 | 0.26258 | 0.33964 | 0.010356 | 2.9588 | 1.5491 | 0 | 0
2 | 0.35 | 3 | 15 | 0.054 | 6.8257 | 1.1396 | 0.34083 | 0.0091666 | 2.619 | 1.9888 | 0 | 0
2 | 0.35 | 3 | 30 | 0.054 | 7.2074 | 1.5213 | 0.34222 | 0.0077775 | 2.2222 | 1.2738 | 0 | 0
2 | 0.35 | 3 | 45 | 0.054 | 7.2063 | 1.5202 | 0.34381 | 0.0061929 | 1.7694 | 1.8604 | 0 | 0
2 | 0.35 | 3 | 60 | 0.054 | 6.4401 | 0.75398 | 0.35319 | 0.0031906 | 0.91161 | 1.2743 | 0 | 0
2 | 0.35 | 5 | 0 | 0.09 | 6.3242 | 0.63811 | 0.33274 | 0.01726 | 4.9313 | 1.8346 | 0 | 0
2 | 0.35 | 5 | 15 | 0.09 | 8.5066 | 2.8205 | 0.33472 | 0.015278 | 4.3651 | 2.5446 | 0 | 0
2 | 0.35 | 5 | 30 | 0.09 | 9.3621 | 3.676 | 0.33704 | 0.012963 | 3.7036 | 1.7717 | 0 | 0
2 | 0.35 | 5 | 45 | 0.09 | 9.3498 | 3.6637 | 0.33968 | 0.010322 | 2.949 | 2.5697 | 0 | 0
2 | 0.35 | 5 | 60 | 0.09 | 7.5986 | 1.9125 | 0.35532 | 0.0053176 | 1.5193 | 1.6241 | 0 | 0
2 | 0.35 | 8 | 0 | 0.144 | 7.1698 | 1.4837 | 0.32238 | 0.027616 | 7.8902 | 2.2833 | 0 | 0
2 | 0.35 | 8 | 15 | 0.144 | 11.7919 | 6.1058 | 0.32555 | 0.024445 | 6.9843 | 3.4147 | 0 | 0
2 | 0.35 | 8 | 30 | 0.144 | 13.3941 | 7.708 | 0.32926 | 0.020741 | 5.9259 | 2.545 | 0 | 0
2 | 0.35 | 8 | 45 | 0.144 | 13.3251 | 7.639 | 0.33348 | 0.016515 | 4.7186 | 3.8337 | 0 | 0
2 | 0.35 | 8 | 60 | 0.144 | 9.8307 | 4.1446 | 0.35851 | 0.0085077 | 2.4308 | 2.2479 | 0 | 0
2 | 0.3 | 0 | 0 | 0 | 6.0594 | 0 | 0.3 | 2.5715e-10 | 8.5718e-08 | 1.3107 | 0 | 0
2 | 0.3 | 0 | 15 | 0 | 6.0594 | 0 | 0.3 | 2.5715e-10 | 8.5718e-08 | 1.3107 | 0 | 0
2 | 0.3 | 0 | 30 | 0 | 6.0594 | 0 | 0.3 | 2.5715e-10 | 8.5718e-08 | 1.3107 | 0 | 0
2 | 0.3 | 0 | 45 | 0 | 6.0594 | 0 | 0.3 | 2.5715e-10 | 8.5718e-08 | 1.3107 | 0 | 0
2 | 0.3 | 0 | 60 | 0 | 6.0594 | 0 | 0.3 | 2.5715e-10 | 8.5718e-08 | 1.3107 | 0 | 0
2 | 0.3 | 1 | 0 | 0.018 | 6.1065 | 0.047113 | 0.29655 | 0.0034497 | 1.1499 | 1.3636 | 0 | 0
2 | 0.3 | 1 | 15 | 0.018 | 6.2535 | 0.1941 | 0.29694 | 0.0030589 | 1.0196 | 1.6537 | 0 | 0
2 | 0.3 | 1 | 30 | 0.018 | 6.3237 | 0.26427 | 0.2974 | 0.0025965 | 0.86552 | 1.311 | 0 | 0
2 | 0.3 | 1 | 45 | 0.018 | 6.3005 | 0.24114 | 0.2985 | 0.0014996 | 0.49986 | 1.4777 | 0 | 0
2 | 0.3 | 1 | 60 | 0.018 | 6.1788 | 0.11946 | 0.30106 | 0.0010612 | 0.35373 | 1.3418 | 0 | 0
2 | 0.3 | 2 | 0 | 0.036 | 6.202 | 0.14256 | 0.2931 | 0.0068994 | 2.2998 | 1.5161 | 0 | 0
2 | 0.3 | 2 | 15 | 0.036 | 6.7785 | 0.71906 | 0.29388 | 0.0061179 | 2.0393 | 2.0035 | 0 | 0
2 | 0.3 | 2 | 30 | 0.036 | 7.0422 | 0.98279 | 0.29481 | 0.0051931 | 1.731 | 1.4953 | 0 | 0
2 | 0.3 | 2 | 45 | 0.036 | 6.9646 | 0.90516 | 0.297 | 0.0029992 | 0.99973 | 1.7574 | 0 | 0
2 | 0.3 | 2 | 60 | 0.036 | 6.5342 | 0.47483 | 0.30212 | 0.0021223 | 0.70744 | 1.3724 | 0 | 0
2 | 0.3 | 3 | 0 | 0.054 | 6.3469 | 0.28749 | 0.28965 | 0.010349 | 3.4497 | 1.672 | 0 | 0
2 | 0.3 | 3 | 15 | 0.054 | 7.5842 | 1.5248 | 0.29082 | 0.0091769 | 3.059 | 2.3605 | 0 | 0
2 | 0.3 | 3 | 30 | 0.054 | 8.1157 | 2.0563 | 0.29221 | 0.0077897 | 2.5966 | 1.9783 | 0 | 0
2 | 0.3 | 3 | 45 | 0.054 | 7.9572 | 1.8978 | 0.2955 | 0.0044988 | 1.4996 | 2.0398 | 0 | 0
2 | 0.3 | 3 | 60 | 0.054 | 7.0856 | 1.0262 | 0.30318 | 0.0031834 | 1.0611 | 1.7195 | 0 | 0
2 | 0.3 | 5 | 0 | 0.09 | 6.7849 | 0.72556 | 0.28275 | 0.017249 | 5.7496 | 1.9942 | 0 | 0
2 | 0.3 | 5 | 15 | 0.09 | 9.8012 | 3.7418 | 0.28471 | 0.015295 | 5.0983 | 3.0963 | 0 | 0
2 | 0.3 | 5 | 30 | 0.09 | 10.9476 | 4.8882 | 0.28702 | 0.012983 | 4.3277 | 2.9691 | 0 | 0
2 | 0.3 | 5 | 45 | 0.09 | 10.5678 | 4.5084 | 0.2925 | 0.0074982 | 2.4994 | 2.6132 | 0 | 0
2 | 0.3 | 5 | 60 | 0.09 | 8.5989 | 2.5395 | 0.30531 | 0.0053056 | 1.7685 | 2.4815 | 0 | 0
2 | 0.3 | 8 | 0 | 0.144 | 7.7926 | 1.7333 | 0.2724 | 0.027598 | 9.1994 | 2.5056 | 0 | 0
2 | 0.3 | 8 | 15 | 0.144 | 14.0498 | 7.9904 | 0.27553 | 0.024472 | 8.1574 | 4.258 | 0 | 0
2 | 0.3 | 8 | 30 | 0.144 | 16.1345 | 10.0751 | 0.27923 | 0.020773 | 6.9244 | 4.5192 | 0 | 0
2 | 0.3 | 8 | 45 | 0.144 | 15.2939 | 9.2345 | 0.288 | 0.011998 | 3.9992 | 3.5521 | 0 | 0
2 | 0.3 | 8 | 60 | 0.144 | 11.4195 | 5.3601 | 0.30849 | 0.0084886 | 2.8295 | 3.6008 | 0 | 0
2 | 0.25 | 0 | 0 | 0 | 6.3707 | 0 | 0.25 | 1.104e-10 | 4.4161e-08 | 1.4025 | 0 | 0
2 | 0.25 | 0 | 15 | 0 | 6.3707 | 0 | 0.25 | 1.104e-10 | 4.4161e-08 | 1.4025 | 0 | 0
2 | 0.25 | 0 | 30 | 0 | 6.3707 | 0 | 0.25 | 1.104e-10 | 4.4161e-08 | 1.4025 | 0 | 0
2 | 0.25 | 0 | 45 | 0 | 6.3707 | 0 | 0.25 | 1.104e-10 | 4.4161e-08 | 1.4025 | 0 | 0
2 | 0.25 | 0 | 60 | 0 | 6.3707 | 0 | 0.25 | 1.104e-10 | 4.4161e-08 | 1.4025 | 0 | 0
2 | 0.25 | 1 | 0 | 0.018 | 6.4206 | 0.04997 | 0.24655 | 0.003448 | 1.3792 | 1.4416 | 0 | 0
2 | 0.25 | 1 | 15 | 0.018 | 6.6503 | 0.27963 | 0.24694 | 0.0030617 | 1.2247 | 1.8548 | 0 | 0
2 | 0.25 | 1 | 30 | 0.018 | 6.7651 | 0.39446 | 0.2474 | 0.0025998 | 1.0399 | 1.3907 | 0 | 0
2 | 0.25 | 1 | 45 | 0.018 | 6.7409 | 0.37022 | 0.2485 | 0.0015022 | 0.60088 | 1.6762 | 0 | 0
2 | 0.25 | 1 | 60 | 0.018 | 6.5576 | 0.18698 | 0.25106 | 0.0010592 | 0.42369 | 1.4357 | 0 | 0
2 | 0.25 | 2 | 0 | 0.036 | 6.5339 | 0.16329 | 0.2431 | 0.0068959 | 2.7584 | 1.6183 | 0 | 0
2 | 0.25 | 2 | 15 | 0.036 | 7.42 | 1.0493 | 0.24388 | 0.0061235 | 2.4494 | 2.3181 | 0 | 0
2 | 0.25 | 2 | 30 | 0.036 | 7.8336 | 1.463 | 0.2448 | 0.0051996 | 2.0798 | 2.1319 | 0 | 0
2 | 0.25 | 2 | 45 | 0.036 | 7.7471 | 1.3764 | 0.247 | 0.0030044 | 1.2018 | 2.0161 | 0 | 0
2 | 0.25 | 2 | 60 | 0.036 | 7.0938 | 0.72314 | 0.25212 | 0.0021184 | 0.84737 | 1.7958 | 0 | 0
2 | 0.25 | 3 | 0 | 0.054 | 6.7127 | 0.34201 | 0.23966 | 0.010344 | 4.1376 | 1.7998 | 0 | 0
2 | 0.25 | 3 | 15 | 0.054 | 8.5802 | 2.2095 | 0.24081 | 0.0091853 | 3.6741 | 2.793 | 0 | 0
2 | 0.25 | 3 | 30 | 0.054 | 9.3835 | 3.0129 | 0.2422 | 0.0077995 | 3.1198 | 2.9461 | 0 | 0
2 | 0.25 | 3 | 45 | 0.054 | 9.2018 | 2.8311 | 0.24549 | 0.0045067 | 1.8027 | 2.3599 | 0 | 0
2 | 0.25 | 3 | 60 | 0.054 | 7.9006 | 1.5299 | 0.25318 | 0.0031776 | 1.271 | 2.4087 | 0 | 0
2 | 0.25 | 5 | 0 | 0.09 | 7.2668 | 0.89611 | 0.23276 | 0.01724 | 6.896 | 2.178 | 0 | 0
2 | 0.25 | 5 | 15 | 0.09 | 11.6765 | 5.3059 | 0.23469 | 0.015309 | 6.1236 | 3.7786 | 0 | 0
2 | 0.25 | 5 | 30 | 0.09 | 13.3254 | 6.9547 | 0.237 | 0.012999 | 5.1997 | 4.6259 | 0 | 0
2 | 0.25 | 5 | 45 | 0.09 | 12.8719 | 6.5013 | 0.24249 | 0.0075113 | 3.0045 | 3.3153 | 0 | 0
2 | 0.25 | 5 | 60 | 0.09 | 10.0228 | 3.6522 | 0.2553 | 0.0052959 | 2.1184 | 3.6177 | 0 | 0
2 | 0.25 | 8 | 0 | 0.144 | 8.562 | 2.1913 | 0.22242 | 0.027584 | 11.0337 | 2.7864 | 0 | 0
2 | 0.25 | 8 | 15 | 0.144 | 17.4532 | 11.0826 | 0.22551 | 0.024495 | 9.7979 | 5.3532 | 0 | 0
2 | 0.25 | 8 | 30 | 0.144 | 20.3533 | 13.9827 | 0.2292 | 0.020799 | 8.3196 | 7.2801 | 0 | 0
2 | 0.25 | 8 | 45 | 0.144 | 19.2943 | 12.9237 | 0.23798 | 0.012018 | 4.8073 | 6.0499 | 0 | 0
2 | 0.25 | 8 | 60 | 0.144 | 13.7965 | 7.4259 | 0.25847 | 0.0084731 | 3.3892 | 5.3878 | 0 | 0
2 | 0.2 | 0 | 0 | 0 | 6.6223 | 0 | 0.2 | 2.5431e-10 | 1.2715e-07 | 1.4712 | 0 | 0
2 | 0.2 | 0 | 15 | 0 | 6.6223 | 0 | 0.2 | 2.5431e-10 | 1.2715e-07 | 1.4712 | 0 | 0
2 | 0.2 | 0 | 30 | 0 | 6.6223 | 0 | 0.2 | 2.5431e-10 | 1.2715e-07 | 1.4712 | 0 | 0
2 | 0.2 | 0 | 45 | 0 | 6.6223 | 0 | 0.2 | 2.5431e-10 | 1.2715e-07 | 1.4712 | 0 | 0
2 | 0.2 | 0 | 60 | 0 | 6.6223 | 0 | 0.2 | 2.5431e-10 | 1.2715e-07 | 1.4712 | 0 | 0
2 | 0.2 | 1 | 0 | 0.018 | 6.6816 | 0.059327 | 0.19655 | 0.0034466 | 1.7233 | 1.5182 | 0 | 1
2 | 0.2 | 1 | 15 | 0.018 | 7.0719 | 0.44957 | 0.19694 | 0.003064 | 1.532 | 2.0813 | 0 | 1
2 | 0.2 | 1 | 30 | 0.018 | 7.2752 | 0.65286 | 0.1974 | 0.0026023 | 1.3012 | 1.7805 | 0 | 1
2 | 0.2 | 1 | 45 | 0.018 | 7.2423 | 0.62005 | 0.1985 | 0.0015043 | 0.75214 | 1.9231 | 0 | 1
2 | 0.2 | 1 | 60 | 0.018 | 6.9425 | 0.32019 | 0.20106 | 0.0010577 | 0.52884 | 1.5071 | 0 | 1
2 | 0.2 | 2 | 0 | 0.036 | 6.833 | 0.21068 | 0.19311 | 0.0068932 | 3.4466 | 1.7333 | 0 | 1
2 | 0.2 | 2 | 15 | 0.036 | 8.2994 | 1.6771 | 0.19387 | 0.006128 | 3.064 | 2.7104 | 0 | 1
2 | 0.2 | 2 | 30 | 0.036 | 8.9888 | 2.3665 | 0.1948 | 0.0052047 | 2.6024 | 3.0411 | 0 | 1
2 | 0.2 | 2 | 45 | 0.036 | 8.8648 | 2.2425 | 0.19699 | 0.0030086 | 1.5043 | 2.4226 | 0 | 1
2 | 0.2 | 2 | 60 | 0.036 | 7.821 | 1.1987 | 0.20212 | 0.0021154 | 1.0577 | 2.4415 | 0 | 1
2 | 0.2 | 3 | 0 | 0.054 | 7.08 | 0.45776 | 0.18966 | 0.01034 | 5.1699 | 1.956 | 0 | 1
2 | 0.2 | 3 | 15 | 0.054 | 10.0836 | 3.4613 | 0.19081 | 0.0091921 | 4.596 | 3.3593 | 0 | 1
2 | 0.2 | 3 | 30 | 0.054 | 11.3573 | 4.7351 | 0.19219 | 0.0078071 | 3.9035 | 4.3351 | 0 | 1
2 | 0.2 | 3 | 45 | 0.054 | 11.093 | 4.4707 | 0.19549 | 0.0045129 | 2.2564 | 2.9436 | 0 | 1
2 | 0.2 | 3 | 60 | 0.054 | 9.0824 | 2.4601 | 0.20317 | 0.003173 | 1.5865 | 3.3706 | 0 | 1
2 | 0.2 | 5 | 0 | 0.09 | 7.8611 | 1.2388 | 0.18277 | 0.017233 | 8.6166 | 2.4255 | 0 | 1
2 | 0.2 | 5 | 15 | 0.09 | 14.6475 | 8.0252 | 0.18468 | 0.01532 | 7.6601 | 4.7203 | 0 | 1
2 | 0.2 | 5 | 30 | 0.09 | 17.118 | 10.4957 | 0.18699 | 0.013012 | 6.506 | 7.028 | 0 | 1
2 | 0.2 | 5 | 45 | 0.09 | 16.4433 | 9.821 | 0.19248 | 0.0075215 | 3.7608 | 5.7285 | 0 | 1
2 | 0.2 | 5 | 60 | 0.09 | 12.212 | 5.5897 | 0.20529 | 0.0052882 | 2.6441 | 5.1977 | 0 | 1
2 | 0.2 | 8 | 0 | 0.144 | 9.6997 | 3.0774 | 0.17243 | 0.027573 | 13.7866 | 3.2216 | 0 | 1
2 | 0.2 | 8 | 15 | 0.144 | 22.9406 | 16.3183 | 0.17549 | 0.024513 | 12.2563 | 6.9348 | 0 | 1
2 | 0.2 | 8 | 30 | 0.144 | 27.1487 | 20.5265 | 0.17918 | 0.020819 | 10.4097 | 11.3479 | 0 | 1
2 | 0.2 | 8 | 45 | 0.144 | 25.513 | 18.8907 | 0.18797 | 0.012035 | 6.0174 | 10.0642 | 0 | 1
2 | 0.2 | 8 | 60 | 0.144 | 17.4715 | 10.8492 | 0.20846 | 0.008461 | 4.2305 | 7.86 | 0 | 1
3 | 1.2 | 0 | 0 | 0 | 2.8286 | 0 | 1.2 | 4.9425e-11 | 4.1187e-09 | 0.38695 | 1 | 0
3 | 1.2 | 0 | 15 | 0 | 2.8286 | 0 | 1.2 | 4.9425e-11 | 4.1187e-09 | 0.38695 | 1 | 0
3 | 1.2 | 0 | 30 | 0 | 2.8286 | 0 | 1.2 | 4.9425e-11 | 4.1187e-09 | 0.38695 | 1 | 0
3 | 1.2 | 0 | 45 | 0 | 2.8286 | 0 | 1.2 | 4.9425e-11 | 4.1187e-09 | 0.38695 | 1 | 0
3 | 1.2 | 0 | 60 | 0 | 2.8286 | 0 | 1.2 | 4.9425e-11 | 4.1187e-09 | 0.38695 | 1 | 0
3 | 1.2 | 1 | 0 | 0.018 | 2.6189 | -0.20969 | 1.1976 | 0.0024052 | 0.20043 | 0.33384 | 1 | 1
3 | 1.2 | 1 | 15 | 0.018 | 2.6694 | -0.15921 | 1.198 | 0.0019593 | 0.16328 | 0.3608 | 1 | 1
3 | 1.2 | 1 | 30 | 0.018 | 2.8543 | 0.025734 | 1.1999 | 0.00011013 | 0.0091773 | 0.41653 | 1 | 1
3 | 1.2 | 1 | 45 | 0.018 | 2.9274 | 0.098796 | 1.2008 | 0.00080539 | 0.067116 | 0.41833 | 1 | 1
3 | 1.2 | 1 | 60 | 0.018 | 2.9274 | 0.098796 | 1.2008 | 0.00080539 | 0.067116 | 0.41833 | 1 | 1
3 | 1.2 | 2 | 0 | 0.036 | 2.4534 | -0.37514 | 1.1952 | 0.0048105 | 0.40088 | 0.32638 | 1 | 1
3 | 1.2 | 2 | 15 | 0.036 | 2.5705 | -0.25807 | 1.1961 | 0.0039187 | 0.32656 | 0.33456 | 1 | 1
3 | 1.2 | 2 | 30 | 0.036 | 2.9501 | 0.12149 | 1.1998 | 0.00022037 | 0.018364 | 0.44611 | 1 | 1
3 | 1.2 | 2 | 45 | 0.036 | 3.0671 | 0.23855 | 1.2016 | 0.0016107 | 0.13422 | 0.44967 | 1 | 1
3 | 1.2 | 2 | 60 | 0.036 | 3.0671 | 0.23855 | 1.2016 | 0.0016107 | 0.13422 | 0.44967 | 1 | 1
3 | 1.2 | 3 | 0 | 0.054 | 2.3424 | -0.48617 | 1.1928 | 0.0072159 | 0.60133 | 0.33354 | 1 | 1
3 | 1.2 | 3 | 15 | 0.054 | 2.5398 | -0.28882 | 1.1941 | 0.0058783 | 0.48986 | 0.45724 | 1 | 1
3 | 1.2 | 3 | 30 | 0.054 | 3.1094 | 0.28084 | 1.1997 | 0.00033074 | 0.027562 | 0.47569 | 1 | 1
3 | 1.2 | 3 | 45 | 0.054 | 3.2424 | 0.4138 | 1.2024 | 0.0024158 | 0.20132 | 0.48096 | 1 | 1
3 | 1.2 | 3 | 60 | 0.054 | 3.2424 | 0.4138 | 1.2024 | 0.0024158 | 0.20132 | 0.48096 | 1 | 1
3 | 1.2 | 5 | 0 | 0.09 | 2.3145 | -0.5141 | 1.188 | 0.012027 | 1.0023 | 0.40717 | 1 | 1
3 | 1.2 | 5 | 15 | 0.09 | 2.6892 | -0.13935 | 1.1902 | 0.0097977 | 0.81647 | 0.7593 | 1 | 1
3 | 1.2 | 5 | 30 | 0.09 | 3.5818 | 0.75319 | 1.1994 | 0.00055182 | 0.045985 | 0.63617 | 1 | 1
3 | 1.2 | 5 | 45 | 0.09 | 3.6774 | 0.84879 | 1.204 | 0.0040258 | 0.33548 | 0.73933 | 1 | 1
3 | 1.2 | 5 | 60 | 0.09 | 3.6774 | 0.84879 | 1.204 | 0.0040258 | 0.33548 | 0.73933 | 1 | 1
3 | 1.2 | 8 | 0 | 0.144 | 2.7485 | -0.08007 | 1.1808 | 0.019245 | 1.6037 | 0.6546 | 1 | 1
3 | 1.2 | 8 | 15 | 0.144 | 3.3457 | 0.51715 | 1.1843 | 0.015678 | 1.3065 | 1.2148 | 0 | 1
3 | 1.2 | 8 | 30 | 0.144 | 4.5435 | 1.7149 | 1.1991 | 0.00088434 | 0.073695 | 0.96645 | 1 | 1
3 | 1.2 | 8 | 45 | 0.144 | 4.4128 | 1.5842 | 1.2059 | 0.0059226 | 0.49355 | 1.1164 | 0 | 1
3 | 1.2 | 8 | 60 | 0.144 | 4.4128 | 1.5842 | 1.2059 | 0.0059226 | 0.49355 | 1.1164 | 0 | 1
3 | 1.15 | 0 | 0 | 0 | 0.61534 | 0 | 1.15 | 8.056e-12 | 7.0052e-10 | 0.13677 | 1 | 0
3 | 1.15 | 0 | 15 | 0 | 0.61534 | 0 | 1.15 | 8.056e-12 | 7.0052e-10 | 0.13677 | 1 | 0
3 | 1.15 | 0 | 30 | 0 | 0.61534 | 0 | 1.15 | 8.056e-12 | 7.0052e-10 | 0.13677 | 1 | 0
3 | 1.15 | 0 | 45 | 0 | 0.61534 | 0 | 1.15 | 8.056e-12 | 7.0052e-10 | 0.13677 | 1 | 0
3 | 1.15 | 0 | 60 | 0 | 0.61534 | 0 | 1.15 | 8.056e-12 | 7.0052e-10 | 0.13677 | 1 | 0
3 | 1.15 | 1 | 0 | 0.018 | 0.89509 | 0.27975 | 1.1466 | 0.0033928 | 0.29503 | 0.25195 | 1 | 0
3 | 1.15 | 1 | 15 | 0.018 | 0.84857 | 0.23323 | 1.1471 | 0.0028832 | 0.25071 | 0.16092 | 1 | 0
3 | 1.15 | 1 | 30 | 0.018 | 0.79251 | 0.17717 | 1.1483 | 0.0016943 | 0.14733 | 0.24172 | 1 | 0
3 | 1.15 | 1 | 45 | 0.018 | 0.80436 | 0.18903 | 1.1487 | 0.001294 | 0.11252 | 0.27956 | 1 | 0
3 | 1.15 | 1 | 60 | 0.018 | 0.80436 | 0.18903 | 1.1487 | 0.001294 | 0.11252 | 0.27956 | 1 | 0
3 | 1.15 | 2 | 0 | 0.036 | 1.276 | 0.66067 | 1.1432 | 0.0067857 | 0.59006 | 0.51969 | 1 | 0
3 | 1.15 | 2 | 15 | 0.036 | 1.1701 | 0.55471 | 1.1442 | 0.0057664 | 0.50143 | 0.27402 | 1 | 0
3 | 1.15 | 2 | 30 | 0.036 | 1.075 | 0.45965 | 1.1466 | 0.0033887 | 0.29467 | 0.51088 | 1 | 0
3 | 1.15 | 2 | 45 | 0.036 | 1.1331 | 0.51774 | 1.1474 | 0.0025882 | 0.22506 | 0.58645 | 1 | 0
3 | 1.15 | 2 | 60 | 0.036 | 1.1331 | 0.51774 | 1.1474 | 0.0025882 | 0.22506 | 0.58645 | 1 | 0
3 | 1.15 | 3 | 0 | 0.054 | 1.6931 | 1.0778 | 1.1398 | 0.010179 | 0.88511 | 0.7889 | 1 | 0
3 | 1.15 | 3 | 15 | 0.054 | 1.5264 | 0.9111 | 1.1414 | 0.0086498 | 0.75216 | 0.42544 | 1 | 0
3 | 1.15 | 3 | 30 | 0.054 | 1.4013 | 0.78592 | 1.1449 | 0.0050832 | 0.44201 | 0.78072 | 1 | 0
3 | 1.15 | 3 | 45 | 0.054 | 1.5138 | 0.89841 | 1.1461 | 0.0038824 | 0.3376 | 0.8939 | 1 | 0
3 | 1.15 | 3 | 60 | 0.054 | 1.5138 | 0.89841 | 1.1461 | 0.0038824 | 0.3376 | 0.8939 | 1 | 0
3 | 1.15 | 5 | 0 | 0.09 | 2.5703 | 1.955 | 1.133 | 0.016965 | 1.4752 | 1.3315 | 0 | 0
3 | 1.15 | 5 | 15 | 0.09 | 2.2817 | 1.6664 | 1.1356 | 0.014417 | 1.2536 | 0.73028 | 1 | 0
3 | 1.15 | 5 | 30 | 0.09 | 2.1046 | 1.4892 | 1.1415 | 0.0084725 | 0.73674 | 1.3222 | 0 | 0
3 | 1.15 | 5 | 45 | 0.09 | 2.3296 | 1.7142 | 1.1435 | 0.0064713 | 0.56272 | 1.5102 | 0 | 0
3 | 1.15 | 5 | 60 | 0.09 | 2.3296 | 1.7142 | 1.1435 | 0.0064713 | 0.56272 | 1.5102 | 0 | 0
3 | 1.15 | 8 | 0 | 0.144 | 3.9344 | 3.3191 | 1.1229 | 0.027146 | 2.3605 | 2.1552 | 0 | 0
3 | 1.15 | 8 | 15 | 0.144 | 3.4604 | 2.8451 | 1.1269 | 0.023068 | 2.006 | 1.1921 | 0 | 0
3 | 1.15 | 8 | 30 | 0.144 | 3.2066 | 2.5912 | 1.1364 | 0.013557 | 1.1789 | 2.1382 | 0 | 0
3 | 1.15 | 8 | 45 | 0.144 | 3.5996 | 2.9842 | 1.1396 | 0.010355 | 0.90047 | 2.4373 | 0 | 0
3 | 1.15 | 8 | 60 | 0.144 | 3.5996 | 2.9842 | 1.1396 | 0.010355 | 0.90047 | 2.4373 | 0 | 0
3 | 1.1 | 0 | 0 | 0 | 3.5215 | 0 | 1.1 | 4.7455e-12 | 4.3141e-10 | 0.57286 | 1 | 0
3 | 1.1 | 0 | 15 | 0 | 3.5215 | 0 | 1.1 | 4.7455e-12 | 4.3141e-10 | 0.57286 | 1 | 0
3 | 1.1 | 0 | 30 | 0 | 3.5215 | 0 | 1.1 | 4.7455e-12 | 4.3141e-10 | 0.57286 | 1 | 0
3 | 1.1 | 0 | 45 | 0 | 3.5215 | 0 | 1.1 | 4.7455e-12 | 4.3141e-10 | 0.57286 | 1 | 0
3 | 1.1 | 0 | 60 | 0 | 3.5215 | 0 | 1.1 | 4.7455e-12 | 4.3141e-10 | 0.57286 | 1 | 0
3 | 1.1 | 1 | 0 | 0.018 | 3.7474 | 0.22586 | 1.0966 | 0.003385 | 0.30773 | 0.5942 | 1 | 0
3 | 1.1 | 1 | 15 | 0.018 | 3.7128 | 0.19123 | 1.0971 | 0.0028786 | 0.26169 | 0.60601 | 1 | 0
3 | 1.1 | 1 | 30 | 0.018 | 3.6446 | 0.12307 | 1.0983 | 0.0016964 | 0.15422 | 0.59194 | 1 | 0
3 | 1.1 | 1 | 45 | 0.018 | 3.6242 | 0.10266 | 1.0987 | 0.0012882 | 0.11711 | 0.62388 | 1 | 0
3 | 1.1 | 1 | 60 | 0.018 | 3.6242 | 0.10266 | 1.0987 | 0.0012882 | 0.11711 | 0.62388 | 1 | 0
3 | 1.1 | 2 | 0 | 0.036 | 4.01 | 0.48851 | 1.0932 | 0.0067701 | 0.61546 | 0.62617 | 1 | 0
3 | 1.1 | 2 | 15 | 0.036 | 3.9343 | 0.41272 | 1.0942 | 0.0057573 | 0.52339 | 0.63926 | 1 | 0
3 | 1.1 | 2 | 30 | 0.036 | 3.8054 | 0.28388 | 1.0966 | 0.003393 | 0.30845 | 0.62589 | 1 | 0
3 | 1.1 | 2 | 45 | 0.036 | 3.7731 | 0.25157 | 1.0974 | 0.0025765 | 0.23423 | 0.71102 | 1 | 0
3 | 1.1 | 2 | 60 | 0.036 | 3.7731 | 0.25157 | 1.0974 | 0.0025765 | 0.23423 | 0.71102 | 1 | 0
3 | 1.1 | 3 | 0 | 0.054 | 4.3036 | 0.78205 | 1.0898 | 0.010155 | 0.92321 | 0.66043 | 1 | 0
3 | 1.1 | 3 | 15 | 0.054 | 4.1818 | 0.66022 | 1.0914 | 0.0086361 | 0.7851 | 0.67261 | 1 | 0
3 | 1.1 | 3 | 30 | 0.054 | 3.9998 | 0.47821 | 1.0949 | 0.0050896 | 0.46269 | 0.66234 | 1 | 0
3 | 1.1 | 3 | 45 | 0.054 | 3.9634 | 0.44182 | 1.0961 | 0.0038649 | 0.35135 | 0.81565 | 1 | 0
3 | 1.1 | 3 | 60 | 0.054 | 3.9634 | 0.44182 | 1.0961 | 0.0038649 | 0.35135 | 0.81565 | 1 | 0
3 | 1.1 | 5 | 0 | 0.09 | 4.9638 | 1.4422 | 1.0831 | 0.016926 | 1.5387 | 0.87459 | 1 | 0
3 | 1.1 | 5 | 15 | 0.09 | 4.7401 | 1.2185 | 1.0856 | 0.014394 | 1.3085 | 0.8524 | 1 | 0
3 | 1.1 | 5 | 30 | 0.09 | 4.4719 | 0.95037 | 1.0915 | 0.0084833 | 0.7712 | 1.2146 | 0 | 0
3 | 1.1 | 5 | 45 | 0.09 | 4.4465 | 0.92494 | 1.0936 | 0.006442 | 0.58564 | 1.1969 | 0 | 0
3 | 1.1 | 5 | 60 | 0.09 | 4.4465 | 0.92494 | 1.0936 | 0.006442 | 0.58564 | 1.1969 | 0 | 0
3 | 1.1 | 8 | 0 | 0.144 | 6.0844 | 2.5629 | 1.0729 | 0.027083 | 2.4621 | 1.4785 | 0 | 0
3 | 1.1 | 8 | 15 | 0.144 | 5.6939 | 2.1724 | 1.077 | 0.023032 | 2.0938 | 1.1477 | 0 | 0
3 | 1.1 | 8 | 30 | 0.144 | 5.3337 | 1.8122 | 1.0864 | 0.013574 | 1.234 | 2.0661 | 0 | 0
3 | 1.1 | 8 | 45 | 0.144 | 5.3565 | 1.8349 | 1.0897 | 0.010309 | 0.93714 | 2.0352 | 0 | 0
3 | 1.1 | 8 | 60 | 0.144 | 5.3565 | 1.8349 | 1.0897 | 0.010309 | 0.93714 | 2.0352 | 0 | 0
3 | 1.05 | 0 | 0 | 0 | 3.0489 | 0 | 1.05 | 9.3525e-11 | 8.9071e-09 | 1.0356 | 0 | 0
3 | 1.05 | 0 | 15 | 0 | 3.0489 | 0 | 1.05 | 9.3525e-11 | 8.9071e-09 | 1.0356 | 0 | 0
3 | 1.05 | 0 | 30 | 0 | 3.0489 | 0 | 1.05 | 9.3525e-11 | 8.9071e-09 | 1.0356 | 0 | 0
3 | 1.05 | 0 | 45 | 0 | 3.0489 | 0 | 1.05 | 9.3525e-11 | 8.9071e-09 | 1.0356 | 0 | 0
3 | 1.05 | 0 | 60 | 0 | 3.0489 | 0 | 1.05 | 9.3525e-11 | 8.9071e-09 | 1.0356 | 0 | 0
3 | 1.05 | 1 | 0 | 0.018 | 2.9815 | -0.067329 | 1.0462 | 0.0037682 | 0.35888 | 0.97957 | 1 | 0
3 | 1.05 | 1 | 15 | 0.018 | 3.0056 | -0.043262 | 1.0466 | 0.0034499 | 0.32856 | 1.0777 | 0 | 0
3 | 1.05 | 1 | 30 | 0.018 | 3.0344 | -0.014415 | 1.0473 | 0.0026645 | 0.25376 | 0.99027 | 1 | 0
3 | 1.05 | 1 | 45 | 0.018 | 3.0573 | 0.0084688 | 1.0484 | 0.001643 | 0.15647 | 1.0101 | 0 | 0
3 | 1.05 | 1 | 60 | 0.018 | 3.1208 | 0.071905 | 1.0522 | 0.002171 | 0.20677 | 1.0686 | 0 | 0
3 | 1.05 | 2 | 0 | 0.036 | 2.9346 | -0.11426 | 1.0425 | 0.0075365 | 0.71776 | 0.92313 | 1 | 0
3 | 1.05 | 2 | 15 | 0.036 | 3.0185 | -0.030341 | 1.0431 | 0.0069 | 0.65714 | 1.12 | 0 | 0
3 | 1.05 | 2 | 30 | 0.036 | 3.1006 | 0.051691 | 1.0447 | 0.005329 | 0.50753 | 0.94471 | 1 | 0
3 | 1.05 | 2 | 45 | 0.036 | 3.1488 | 0.099907 | 1.0467 | 0.003286 | 0.31295 | 0.98444 | 1 | 0
3 | 1.05 | 2 | 60 | 0.036 | 3.2444 | 0.19557 | 1.0543 | 0.004342 | 0.41352 | 1.1014 | 0 | 0
3 | 1.05 | 3 | 0 | 0.054 | 2.9095 | -0.13931 | 1.0387 | 0.011305 | 1.0767 | 0.86624 | 1 | 0
3 | 1.05 | 3 | 15 | 0.054 | 3.088 | 0.039129 | 1.0396 | 0.01035 | 0.98572 | 1.1626 | 0 | 0
3 | 1.05 | 3 | 30 | 0.054 | 3.2434 | 0.19457 | 1.042 | 0.0079937 | 0.76131 | 0.89886 | 1 | 0
3 | 1.05 | 3 | 45 | 0.054 | 3.317 | 0.26817 | 1.0451 | 0.0049292 | 0.46944 | 0.95869 | 1 | 0
3 | 1.05 | 3 | 60 | 0.054 | 3.4136 | 0.36471 | 1.0565 | 0.0065128 | 0.62027 | 1.134 | 0 | 0
3 | 1.05 | 5 | 0 | 0.09 | 2.9288 | -0.12006 | 1.0312 | 0.018842 | 1.7945 | 0.94405 | 1 | 0
3 | 1.05 | 5 | 15 | 0.09 | 3.3837 | 0.33487 | 1.0327 | 0.017251 | 1.6429 | 1.2484 | 0 | 0
3 | 1.05 | 5 | 30 | 0.09 | 3.7237 | 0.67484 | 1.0367 | 0.013323 | 1.2689 | 0.80632 | 1 | 0
3 | 1.05 | 5 | 45 | 0.09 | 3.8417 | 0.79283 | 1.0418 | 0.0082158 | 0.78246 | 1.149 | 0 | 0
3 | 1.05 | 5 | 60 | 0.09 | 3.8604 | 0.81156 | 1.0609 | 0.010854 | 1.0337 | 1.3006 | 0 | 0
3 | 1.05 | 8 | 0 | 0.144 | 3.1308 | 0.081962 | 1.0199 | 0.030148 | 2.8713 | 1.5393 | 0 | 0
3 | 1.05 | 8 | 15 | 0.144 | 4.1332 | 1.0843 | 1.0224 | 0.027602 | 2.6288 | 2.0122 | 0 | 0
3 | 1.05 | 8 | 30 | 0.144 | 4.7786 | 1.7297 | 1.0287 | 0.021319 | 2.0303 | 1.2653 | 0 | 0
3 | 1.05 | 8 | 45 | 0.144 | 4.9407 | 1.8918 | 1.0369 | 0.013147 | 1.252 | 1.4545 | 0 | 0
3 | 1.05 | 8 | 60 | 0.144 | 4.7119 | 1.663 | 1.0674 | 0.017365 | 1.6538 | 2.0513 | 0 | 0
3 | 1 | 0 | 0 | 0 | 2.4405 | 0 | 1 | 3.0809e-11 | 3.0809e-09 | 0.66411 | 1 | 0
3 | 1 | 0 | 15 | 0 | 2.4405 | 0 | 1 | 3.0809e-11 | 3.0809e-09 | 0.66411 | 1 | 0
3 | 1 | 0 | 30 | 0 | 2.4405 | 0 | 1 | 3.0809e-11 | 3.0809e-09 | 0.66411 | 1 | 0
3 | 1 | 0 | 45 | 0 | 2.4405 | 0 | 1 | 3.0809e-11 | 3.0809e-09 | 0.66411 | 1 | 0
3 | 1 | 0 | 60 | 0 | 2.4405 | 0 | 1 | 3.0809e-11 | 3.0809e-09 | 0.66411 | 1 | 0
3 | 1 | 1 | 0 | 0.018 | 2.4507 | 0.010235 | 0.99624 | 0.0037587 | 0.37587 | 0.71123 | 1 | 0
3 | 1 | 1 | 15 | 0.018 | 2.4734 | 0.032944 | 0.99655 | 0.0034502 | 0.34502 | 0.6387 | 1 | 0
3 | 1 | 1 | 30 | 0.018 | 2.4896 | 0.049143 | 0.99733 | 0.0026654 | 0.26654 | 0.6462 | 1 | 0
3 | 1 | 1 | 45 | 0.018 | 2.4926 | 0.052171 | 0.99836 | 0.0016424 | 0.16424 | 0.73942 | 1 | 0
3 | 1 | 1 | 60 | 0.018 | 2.4754 | 0.034926 | 1.0022 | 0.0021618 | 0.21618 | 0.62355 | 1 | 0
3 | 1 | 2 | 0 | 0.036 | 2.4882 | 0.047698 | 0.99248 | 0.0075175 | 0.75175 | 0.75865 | 1 | 0
3 | 1 | 2 | 15 | 0.036 | 2.5765 | 0.13605 | 0.9931 | 0.0069004 | 0.69004 | 0.65826 | 1 | 0
3 | 1 | 2 | 30 | 0.036 | 2.637 | 0.19654 | 0.99467 | 0.005331 | 0.5331 | 0.62814 | 1 | 0
3 | 1 | 2 | 45 | 0.036 | 2.6463 | 0.20588 | 0.99672 | 0.0032848 | 0.32848 | 0.81491 | 1 | 0
3 | 1 | 2 | 60 | 0.036 | 2.5731 | 0.13265 | 1.0043 | 0.0043234 | 0.43234 | 0.63482 | 1 | 0
3 | 1 | 3 | 0 | 0.054 | 2.5522 | 0.11177 | 0.98872 | 0.011276 | 1.1276 | 0.80637 | 1 | 0
3 | 1 | 3 | 15 | 0.054 | 2.7432 | 0.30274 | 0.98965 | 0.010351 | 1.0351 | 0.81231 | 1 | 0
3 | 1 | 3 | 30 | 0.054 | 2.869 | 0.42852 | 0.992 | 0.0079966 | 0.79966 | 0.60993 | 1 | 0
3 | 1 | 3 | 45 | 0.054 | 2.8863 | 0.44583 | 0.99507 | 0.0049274 | 0.49274 | 0.89059 | 1 | 0
3 | 1 | 3 | 60 | 0.054 | 2.7261 | 0.28564 | 1.0065 | 0.006485 | 0.6485 | 0.67246 | 1 | 0
3 | 1 | 5 | 0 | 0.09 | 2.7541 | 0.31369 | 0.98121 | 0.018794 | 1.8794 | 1.1574 | 0 | 0
3 | 1 | 5 | 15 | 0.09 | 3.229 | 0.78849 | 0.98275 | 0.017252 | 1.7252 | 1.2294 | 0 | 0
3 | 1 | 5 | 30 | 0.09 | 3.5191 | 1.0787 | 0.98667 | 0.013328 | 1.3328 | 0.75592 | 1 | 0
3 | 1 | 5 | 45 | 0.09 | 3.5523 | 1.1119 | 0.99179 | 0.0082129 | 0.82129 | 1.0425 | 0 | 0
3 | 1 | 5 | 60 | 0.09 | 3.1604 | 0.7199 | 1.0108 | 0.010808 | 1.0808 | 0.89899 | 1 | 0
3 | 1 | 8 | 0 | 0.144 | 3.2094 | 0.76891 | 0.96993 | 0.030072 | 3.0072 | 1.749 | 0 | 0
3 | 1 | 8 | 15 | 0.144 | 4.208 | 1.7675 | 0.9724 | 0.027604 | 2.7604 | 1.8637 | 0 | 0
3 | 1 | 8 | 30 | 0.144 | 4.7685 | 2.328 | 0.97867 | 0.021326 | 2.1326 | 1.0145 | 0 | 0
3 | 1 | 8 | 45 | 0.144 | 4.8176 | 2.3771 | 0.98686 | 0.013142 | 1.3142 | 1.4223 | 0 | 0
3 | 1 | 8 | 60 | 0.144 | 4.0117 | 1.5712 | 1.0173 | 0.017291 | 1.7291 | 1.5428 | 0 | 0
3 | 0.95 | 0 | 0 | 0 | 2.8486 | 0 | 0.95 | 2.8193e-11 | 2.9677e-09 | 0.87754 | 1 | 0
3 | 0.95 | 0 | 15 | 0 | 2.8486 | 0 | 0.95 | 2.8193e-11 | 2.9677e-09 | 0.87754 | 1 | 0
3 | 0.95 | 0 | 30 | 0 | 2.8486 | 0 | 0.95 | 2.8193e-11 | 2.9677e-09 | 0.87754 | 1 | 0
3 | 0.95 | 0 | 45 | 0 | 2.8486 | 0 | 0.95 | 2.8193e-11 | 2.9677e-09 | 0.87754 | 1 | 0
3 | 0.95 | 0 | 60 | 0 | 2.8486 | 0 | 0.95 | 2.8193e-11 | 2.9677e-09 | 0.87754 | 1 | 0
3 | 0.95 | 1 | 0 | 0.018 | 2.7578 | -0.090821 | 0.94619 | 0.003809 | 0.40095 | 0.76722 | 1 | 0
3 | 0.95 | 1 | 15 | 0.018 | 2.7457 | -0.10297 | 0.9464 | 0.0035973 | 0.37866 | 0.84024 | 1 | 0
3 | 0.95 | 1 | 30 | 0.018 | 2.7942 | -0.054469 | 0.94719 | 0.0028109 | 0.29589 | 0.91247 | 1 | 0
3 | 0.95 | 1 | 45 | 0.018 | 2.8283 | -0.020326 | 0.94821 | 0.0017872 | 0.18812 | 0.86804 | 1 | 0
3 | 0.95 | 1 | 60 | 0.018 | 2.9127 | 0.064112 | 0.95074 | 0.00073975 | 0.077868 | 0.95902 | 1 | 0
3 | 0.95 | 2 | 0 | 0.036 | 2.7284 | -0.12022 | 0.94238 | 0.0076181 | 0.8019 | 0.83274 | 1 | 0
3 | 0.95 | 2 | 15 | 0.036 | 2.6641 | -0.18452 | 0.94281 | 0.0071946 | 0.75733 | 0.80513 | 1 | 0
3 | 0.95 | 2 | 30 | 0.036 | 2.8096 | -0.03904 | 0.94438 | 0.005622 | 0.59179 | 0.94749 | 1 | 0
3 | 0.95 | 2 | 45 | 0.036 | 2.88 | 0.031358 | 0.94643 | 0.0035744 | 0.37626 | 0.91545 | 1 | 0
3 | 0.95 | 2 | 60 | 0.036 | 3.0539 | 0.20525 | 0.95148 | 0.0014794 | 0.15573 | 1.148 | 0 | 0
3 | 0.95 | 3 | 0 | 0.054 | 2.764 | -0.084652 | 0.93857 | 0.011427 | 1.2029 | 0.89874 | 1 | 0
3 | 0.95 | 3 | 15 | 0.054 | 2.6066 | -0.24201 | 0.93921 | 0.010792 | 1.136 | 0.79718 | 1 | 0
3 | 0.95 | 3 | 30 | 0.054 | 2.895 | 0.046374 | 0.94157 | 0.0084331 | 0.88769 | 0.98259 | 1 | 0
3 | 0.95 | 3 | 45 | 0.054 | 3.0007 | 0.15206 | 0.94464 | 0.0053618 | 0.5644 | 0.99907 | 1 | 0
3 | 0.95 | 3 | 60 | 0.054 | 3.2617 | 0.41303 | 0.95222 | 0.002219 | 0.23358 | 1.3464 | 0 | 0
3 | 0.95 | 5 | 0 | 0.09 | 3.0225 | 0.17383 | 0.93095 | 0.019046 | 2.0048 | 1.0321 | 0 | 0
3 | 0.95 | 5 | 15 | 0.09 | 2.5723 | -0.27638 | 0.93201 | 0.017987 | 1.8934 | 0.781 | 1 | 0
3 | 0.95 | 5 | 30 | 0.09 | 3.2537 | 0.40502 | 0.93594 | 0.014056 | 1.4795 | 1.053 | 0 | 0
3 | 0.95 | 5 | 45 | 0.09 | 3.4183 | 0.5697 | 0.94106 | 0.0089368 | 0.94072 | 1.3252 | 0 | 0
3 | 0.95 | 5 | 60 | 0.09 | 3.8291 | 0.98045 | 0.9537 | 0.0036978 | 0.38924 | 1.7417 | 0 | 0
3 | 0.95 | 8 | 0 | 0.144 | 3.7781 | 0.92945 | 0.91953 | 0.030474 | 3.2078 | 1.2357 | 0 | 0
3 | 0.95 | 8 | 15 | 0.144 | 2.7331 | -0.11552 | 0.92122 | 0.028781 | 3.0296 | 0.80095 | 1 | 0
3 | 0.95 | 8 | 30 | 0.144 | 4.1327 | 1.284 | 0.92751 | 0.02249 | 2.3674 | 1.4621 | 0 | 0
3 | 0.95 | 8 | 45 | 0.144 | 4.35 | 1.5013 | 0.9357 | 0.0143 | 1.5053 | 1.9422 | 0 | 0
3 | 0.95 | 8 | 60 | 0.144 | 4.9141 | 2.0655 | 0.95592 | 0.0059154 | 0.62267 | 2.3307 | 0 | 0
3 | 0.9 | 0 | 0 | 0 | 2.0082 | 0 | 0.9 | 2.1755e-10 | 2.4173e-08 | 0.59576 | 1 | 0
3 | 0.9 | 0 | 15 | 0 | 2.0082 | 0 | 0.9 | 2.1755e-10 | 2.4173e-08 | 0.59576 | 1 | 0
3 | 0.9 | 0 | 30 | 0 | 2.0082 | 0 | 0.9 | 2.1755e-10 | 2.4173e-08 | 0.59576 | 1 | 0
3 | 0.9 | 0 | 45 | 0 | 2.0082 | 0 | 0.9 | 2.1755e-10 | 2.4173e-08 | 0.59576 | 1 | 0
3 | 0.9 | 0 | 60 | 0 | 2.0082 | 0 | 0.9 | 2.1755e-10 | 2.4173e-08 | 0.59576 | 1 | 0
3 | 0.9 | 1 | 0 | 0.018 | 2.0714 | 0.063182 | 0.89619 | 0.0038051 | 0.42279 | 0.63791 | 1 | 0
3 | 0.9 | 1 | 15 | 0.018 | 2.0473 | 0.039079 | 0.8964 | 0.0035955 | 0.3995 | 0.55745 | 1 | 0
3 | 0.9 | 1 | 30 | 0.018 | 2.0784 | 0.070177 | 0.89718 | 0.0028163 | 0.31292 | 0.56376 | 1 | 0
3 | 0.9 | 1 | 45 | 0.018 | 2.062 | 0.053783 | 0.89877 | 0.0012254 | 0.13616 | 0.55148 | 1 | 0
3 | 0.9 | 1 | 60 | 0.018 | 2.0633 | 0.055103 | 0.90074 | 0.00073773 | 0.08197 | 0.64339 | 1 | 0
3 | 0.9 | 2 | 0 | 0.036 | 2.216 | 0.20776 | 0.89239 | 0.0076104 | 0.8456 | 0.73329 | 1 | 0
3 | 0.9 | 2 | 15 | 0.036 | 2.1258 | 0.11756 | 0.89281 | 0.0071912 | 0.79902 | 0.67073 | 1 | 0
3 | 0.9 | 2 | 30 | 0.036 | 2.2512 | 0.243 | 0.89437 | 0.0056326 | 0.62585 | 0.53151 | 1 | 0
3 | 0.9 | 2 | 45 | 0.036 | 2.2044 | 0.19618 | 0.89755 | 0.0024509 | 0.27233 | 0.59123 | 1 | 0
3 | 0.9 | 2 | 60 | 0.036 | 2.227 | 0.21881 | 0.90148 | 0.0014754 | 0.16393 | 0.73375 | 1 | 0
3 | 0.9 | 3 | 0 | 0.054 | 2.4293 | 0.42106 | 0.88858 | 0.011416 | 1.2684 | 0.91563 | 1 | 0
3 | 0.9 | 3 | 15 | 0.054 | 2.2404 | 0.23218 | 0.88921 | 0.010787 | 1.1985 | 0.85001 | 1 | 0
3 | 0.9 | 3 | 30 | 0.054 | 2.5073 | 0.49906 | 0.89155 | 0.008449 | 0.93878 | 0.54624 | 1 | 0
3 | 0.9 | 3 | 45 | 0.054 | 2.4204 | 0.41225 | 0.89632 | 0.0036765 | 0.4085 | 0.65178 | 1 | 0
3 | 0.9 | 3 | 60 | 0.054 | 2.4774 | 0.46918 | 0.90221 | 0.0022129 | 0.24588 | 0.91971 | 1 | 0
3 | 0.9 | 5 | 0 | 0.09 | 3.0053 | 0.99708 | 0.88097 | 0.019027 | 2.1141 | 1.2927 | 0 | 0
3 | 0.9 | 5 | 15 | 0.09 | 2.5602 | 0.55203 | 0.88202 | 0.017979 | 1.9976 | 1.2123 | 0 | 0
3 | 0.9 | 5 | 30 | 0.09 | 3.189 | 1.1808 | 0.88592 | 0.014082 | 1.5647 | 0.77002 | 1 | 0
3 | 0.9 | 5 | 45 | 0.09 | 3.0074 | 0.99922 | 0.89387 | 0.006128 | 0.68089 | 0.77319 | 1 | 0
3 | 0.9 | 5 | 60 | 0.09 | 3.1478 | 1.1396 | 0.90369 | 0.0036878 | 0.40975 | 1.2904 | 0 | 0
3 | 0.9 | 8 | 0 | 0.144 | 4.0907 | 2.0826 | 0.86956 | 0.030444 | 3.3826 | 1.8958 | 0 | 0
3 | 0.9 | 8 | 15 | 0.144 | 3.2022 | 1.194 | 0.87123 | 0.028767 | 3.1963 | 1.7647 | 0 | 0
3 | 0.9 | 8 | 30 | 0.144 | 4.4436 | 2.4354 | 0.87747 | 0.022533 | 2.5036 | 1.3213 | 0 | 0
3 | 0.9 | 8 | 45 | 0.144 | 4.1033 | 2.0951 | 0.89019 | 0.0098058 | 1.0895 | 0.98284 | 1 | 0
3 | 0.9 | 8 | 60 | 0.144 | 4.366 | 2.3578 | 0.9059 | 0.0058994 | 0.65548 | 1.8429 | 0 | 0
3 | 0.85 | 0 | 0 | 0 | 1.9959 | 0 | 0.85 | 1.9136e-10 | 2.2513e-08 | 0.73278 | 1 | 0
3 | 0.85 | 0 | 15 | 0 | 1.9959 | 0 | 0.85 | 1.9136e-10 | 2.2513e-08 | 0.73278 | 1 | 0
3 | 0.85 | 0 | 30 | 0 | 1.9959 | 0 | 0.85 | 1.9136e-10 | 2.2513e-08 | 0.73278 | 1 | 0
3 | 0.85 | 0 | 45 | 0 | 1.9959 | 0 | 0.85 | 1.9136e-10 | 2.2513e-08 | 0.73278 | 1 | 0
3 | 0.85 | 0 | 60 | 0 | 1.9959 | 0 | 0.85 | 1.9136e-10 | 2.2513e-08 | 0.73278 | 1 | 0
3 | 0.85 | 1 | 0 | 0.018 | 1.9786 | -0.017342 | 0.84604 | 0.0039558 | 0.46538 | 0.63779 | 1 | 1
3 | 0.85 | 1 | 15 | 0.018 | 1.9547 | -0.041227 | 0.84643 | 0.0035711 | 0.42013 | 0.69591 | 1 | 1
3 | 0.85 | 1 | 30 | 0.018 | 1.9624 | -0.0335 | 0.84696 | 0.003037 | 0.35729 | 0.68116 | 1 | 1
3 | 0.85 | 1 | 45 | 0.018 | 1.9659 | -0.030051 | 0.84799 | 0.002011 | 0.23659 | 0.70638 | 1 | 1
3 | 0.85 | 1 | 60 | 0.018 | 1.983 | -0.012973 | 0.84936 | 0.00064395 | 0.075759 | 0.82175 | 1 | 1
3 | 0.85 | 2 | 0 | 0.036 | 2.0584 | 0.062418 | 0.84209 | 0.0079116 | 0.93078 | 0.6667 | 1 | 1
3 | 0.85 | 2 | 15 | 0.036 | 1.9637 | -0.032239 | 0.84286 | 0.0071424 | 0.84028 | 0.65869 | 1 | 1
3 | 0.85 | 2 | 30 | 0.036 | 1.994 | -0.0019187 | 0.84393 | 0.006074 | 0.71459 | 0.62914 | 1 | 1
3 | 0.85 | 2 | 45 | 0.036 | 2.0066 | 0.010683 | 0.84598 | 0.0040221 | 0.47319 | 0.67983 | 1 | 1
3 | 0.85 | 2 | 60 | 0.036 | 2.0715 | 0.075588 | 0.84871 | 0.001288 | 0.15153 | 0.91082 | 1 | 1
3 | 0.85 | 3 | 0 | 0.054 | 2.2273 | 0.23134 | 0.83813 | 0.011868 | 1.3962 | 0.72611 | 1 | 1
3 | 0.85 | 3 | 15 | 0.054 | 2.0235 | 0.027541 | 0.83929 | 0.010714 | 1.2604 | 0.63765 | 1 | 1
3 | 0.85 | 3 | 30 | 0.054 | 2.0891 | 0.093136 | 0.84089 | 0.0091111 | 1.0719 | 0.57671 | 1 | 1
3 | 0.85 | 3 | 45 | 0.054 | 2.115 | 0.11905 | 0.84397 | 0.0060333 | 0.7098 | 0.72618 | 1 | 1
3 | 0.85 | 3 | 60 | 0.054 | 2.2501 | 0.25411 | 0.84807 | 0.0019321 | 0.22731 | 0.99998 | 1 | 1
3 | 0.85 | 5 | 0 | 0.09 | 2.7676 | 0.77169 | 0.83022 | 0.01978 | 2.327 | 0.84642 | 1 | 1
3 | 0.85 | 5 | 15 | 0.09 | 2.2806 | 0.28462 | 0.83214 | 0.017857 | 2.1008 | 0.76785 | 1 | 1
3 | 0.85 | 5 | 30 | 0.09 | 2.4398 | 0.4439 | 0.83481 | 0.015186 | 1.7865 | 0.65817 | 1 | 1
3 | 0.85 | 5 | 45 | 0.09 | 2.4974 | 0.50144 | 0.83994 | 0.010056 | 1.183 | 0.84516 | 1 | 1
3 | 0.85 | 5 | 60 | 0.09 | 2.8017 | 0.80576 | 0.84678 | 0.0032206 | 0.37889 | 1.1785 | 0 | 1
3 | 0.85 | 8 | 0 | 0.144 | 3.8744 | 1.8785 | 0.81835 | 0.031648 | 3.7233 | 1.3001 | 0 | 1
3 | 0.85 | 8 | 15 | 0.144 | 2.9176 | 0.92163 | 0.82143 | 0.028571 | 3.3614 | 1.2248 | 0 | 1
3 | 0.85 | 8 | 30 | 0.144 | 3.2333 | 1.2373 | 0.8257 | 0.024298 | 2.8586 | 1.0685 | 0 | 1
3 | 0.85 | 8 | 45 | 0.144 | 3.3344 | 1.3385 | 0.83391 | 0.01609 | 1.893 | 1.0898 | 0 | 1
3 | 0.85 | 8 | 60 | 0.144 | 3.8937 | 1.8978 | 0.84485 | 0.005154 | 0.60635 | 1.4469 | 0 | 1
3 | 0.8 | 0 | 0 | 0 | 2.2761 | 0 | 0.8 | 2.305e-10 | 2.8813e-08 | 0.67057 | 1 | 0
3 | 0.8 | 0 | 15 | 0 | 2.2761 | 0 | 0.8 | 2.305e-10 | 2.8813e-08 | 0.67057 | 1 | 0
3 | 0.8 | 0 | 30 | 0 | 2.2761 | 0 | 0.8 | 2.305e-10 | 2.8813e-08 | 0.67057 | 1 | 0
3 | 0.8 | 0 | 45 | 0 | 2.2761 | 0 | 0.8 | 2.305e-10 | 2.8813e-08 | 0.67057 | 1 | 0
3 | 0.8 | 0 | 60 | 0 | 2.2761 | 0 | 0.8 | 2.305e-10 | 2.8813e-08 | 0.67057 | 1 | 0
3 | 0.8 | 1 | 0 | 0.018 | 2.4248 | 0.14863 | 0.79603 | 0.003972 | 0.4965 | 0.72841 | 1 | 0
3 | 0.8 | 1 | 15 | 0.018 | 2.4069 | 0.13073 | 0.79618 | 0.0038152 | 0.4769 | 0.63853 | 1 | 0
3 | 0.8 | 1 | 30 | 0.018 | 2.414 | 0.13782 | 0.79684 | 0.0031554 | 0.39442 | 0.6565 | 1 | 0
3 | 0.8 | 1 | 45 | 0.018 | 2.3651 | 0.088931 | 0.79834 | 0.0016574 | 0.20718 | 0.71131 | 1 | 0
3 | 0.8 | 1 | 60 | 0.018 | 2.304 | 0.027815 | 0.80022 | 0.00022359 | 0.027949 | 0.72619 | 1 | 0
3 | 0.8 | 2 | 0 | 0.036 | 2.642 | 0.36589 | 0.79206 | 0.007944 | 0.993 | 0.90291 | 1 | 0
3 | 0.8 | 2 | 15 | 0.036 | 2.5828 | 0.30669 | 0.79237 | 0.0076305 | 0.95381 | 0.66856 | 1 | 0
3 | 0.8 | 2 | 30 | 0.036 | 2.6415 | 0.36532 | 0.79369 | 0.0063108 | 0.78885 | 0.64229 | 1 | 0
3 | 0.8 | 2 | 45 | 0.036 | 2.5331 | 0.25695 | 0.79669 | 0.0033149 | 0.41436 | 0.75917 | 1 | 0
3 | 0.8 | 2 | 60 | 0.036 | 2.3972 | 0.12104 | 0.80045 | 0.0004471 | 0.055888 | 0.78175 | 1 | 0
3 | 0.8 | 3 | 0 | 0.054 | 2.9146 | 0.6385 | 0.78808 | 0.011916 | 1.4895 | 1.0937 | 0 | 0
3 | 0.8 | 3 | 15 | 0.054 | 2.7969 | 0.52073 | 0.78855 | 0.011446 | 1.4307 | 0.74212 | 1 | 0
3 | 0.8 | 3 | 30 | 0.054 | 2.9399 | 0.66373 | 0.79053 | 0.0094663 | 1.1833 | 0.88792 | 1 | 0
3 | 0.8 | 3 | 45 | 0.054 | 2.7667 | 0.49058 | 0.79503 | 0.0049725 | 0.62156 | 0.83514 | 1 | 0
3 | 0.8 | 3 | 60 | 0.054 | 2.5485 | 0.27238 | 0.80067 | 0.00067054 | 0.083817 | 0.83723 | 1 | 0
3 | 0.8 | 5 | 0 | 0.09 | 3.5799 | 1.3038 | 0.78014 | 0.019861 | 2.4826 | 1.4809 | 0 | 0
3 | 0.8 | 5 | 15 | 0.09 | 3.3131 | 1.037 | 0.78092 | 0.019077 | 2.3846 | 0.92707 | 1 | 0
3 | 0.8 | 5 | 30 | 0.09 | 3.6835 | 1.4073 | 0.78422 | 0.015778 | 1.9722 | 1.4562 | 0 | 0
3 | 0.8 | 5 | 45 | 0.09 | 3.3758 | 1.0997 | 0.79171 | 0.0082879 | 1.036 | 1.0289 | 0 | 0
3 | 0.8 | 5 | 60 | 0.09 | 2.9865 | 0.71038 | 0.80112 | 0.0011172 | 0.13965 | 0.94797 | 1 | 0
3 | 0.8 | 8 | 0 | 0.144 | 4.766 | 2.4898 | 0.76822 | 0.031778 | 3.9722 | 2.0764 | 0 | 0
3 | 0.8 | 8 | 15 | 0.144 | 4.2376 | 1.9615 | 0.76948 | 0.030524 | 3.8155 | 1.2101 | 0 | 0
3 | 0.8 | 8 | 30 | 0.144 | 5.0121 | 2.7359 | 0.77475 | 0.025245 | 3.1556 | 2.3232 | 0 | 0
3 | 0.8 | 8 | 45 | 0.144 | 4.4994 | 2.2232 | 0.78674 | 0.013262 | 1.6577 | 1.3675 | 0 | 0
3 | 0.8 | 8 | 60 | 0.144 | 3.8549 | 1.5788 | 0.80179 | 0.0017865 | 0.22331 | 1.1702 | 0 | 0
3 | 0.75 | 0 | 0 | 0 | 2.6323 | 0 | 0.75 | 8.4001e-11 | 1.12e-08 | 0.86521 | 1 | 0
3 | 0.75 | 0 | 15 | 0 | 2.6323 | 0 | 0.75 | 8.4001e-11 | 1.12e-08 | 0.86521 | 1 | 0
3 | 0.75 | 0 | 30 | 0 | 2.6323 | 0 | 0.75 | 8.4001e-11 | 1.12e-08 | 0.86521 | 1 | 0
3 | 0.75 | 0 | 45 | 0 | 2.6323 | 0 | 0.75 | 8.4001e-11 | 1.12e-08 | 0.86521 | 1 | 0
3 | 0.75 | 0 | 60 | 0 | 2.6323 | 0 | 0.75 | 8.4001e-11 | 1.12e-08 | 0.86521 | 1 | 0
3 | 0.75 | 1 | 0 | 0.018 | 2.7315 | 0.099232 | 0.74669 | 0.0033084 | 0.44112 | 0.83497 | 1 | 0
3 | 0.75 | 1 | 15 | 0.018 | 2.7014 | 0.06913 | 0.74707 | 0.0029268 | 0.39025 | 0.84899 | 1 | 0
3 | 0.75 | 1 | 30 | 0.018 | 2.7221 | 0.089813 | 0.74784 | 0.0021588 | 0.28784 | 0.99659 | 1 | 0
3 | 0.75 | 1 | 45 | 0.018 | 2.7053 | 0.07302 | 0.7498 | 0.00019572 | 0.026096 | 0.98154 | 1 | 0
3 | 0.75 | 1 | 60 | 0.018 | 2.6814 | 0.049092 | 0.75038 | 0.00038274 | 0.051032 | 0.90067 | 1 | 0
3 | 0.75 | 2 | 0 | 0.036 | 2.9323 | 0.29999 | 0.74338 | 0.0066168 | 0.88225 | 0.80438 | 1 | 0
3 | 0.75 | 2 | 15 | 0.036 | 2.8272 | 0.19489 | 0.74415 | 0.0058538 | 0.7805 | 0.83256 | 1 | 0
3 | 0.75 | 2 | 30 | 0.036 | 2.9246 | 0.2923 | 0.74568 | 0.0043177 | 0.5757 | 1.1286 | 0 | 0
3 | 0.75 | 2 | 45 | 0.036 | 2.9087 | 0.27646 | 0.74961 | 0.00039152 | 0.052202 | 1.0979 | 0 | 0
3 | 0.75 | 2 | 60 | 0.036 | 2.8329 | 0.20065 | 0.75077 | 0.0007654 | 0.10205 | 0.93602 | 1 | 0
3 | 0.75 | 3 | 0 | 0.054 | 3.2181 | 0.5858 | 0.74007 | 0.0099254 | 1.3234 | 0.77346 | 1 | 0
3 | 0.75 | 3 | 15 | 0.054 | 3.0037 | 0.37144 | 0.74122 | 0.0087808 | 1.1708 | 0.81594 | 1 | 0
3 | 0.75 | 3 | 30 | 0.054 | 3.2203 | 0.58803 | 0.74352 | 0.0064767 | 0.86356 | 1.2614 | 0 | 0
3 | 0.75 | 3 | 45 | 0.054 | 3.2181 | 0.58582 | 0.74941 | 0.00058738 | 0.078318 | 1.2141 | 0 | 0
3 | 0.75 | 3 | 60 | 0.054 | 3.0715 | 0.43923 | 0.75115 | 0.001148 | 0.15307 | 0.97126 | 1 | 0
3 | 0.75 | 5 | 0 | 0.09 | 3.9748 | 1.3425 | 0.73346 | 0.016543 | 2.2057 | 0.98335 | 1 | 0
3 | 0.75 | 5 | 15 | 0.09 | 3.4806 | 0.84836 | 0.73537 | 0.014635 | 1.9513 | 1.0416 | 0 | 0
3 | 0.75 | 5 | 30 | 0.09 | 4.009 | 1.3767 | 0.73921 | 0.010795 | 1.4393 | 1.5288 | 0 | 0
3 | 0.75 | 5 | 45 | 0.09 | 4.0508 | 1.4186 | 0.74902 | 0.00097934 | 0.13058 | 1.4466 | 0 | 0
3 | 0.75 | 5 | 60 | 0.09 | 3.7366 | 1.1043 | 0.75191 | 0.001913 | 0.25506 | 1.0414 | 0 | 0
3 | 0.75 | 8 | 0 | 0.144 | 5.3886 | 2.7563 | 0.72353 | 0.026469 | 3.5292 | 1.4727 | 0 | 0
3 | 0.75 | 8 | 15 | 0.144 | 4.4111 | 1.7788 | 0.72658 | 0.023417 | 3.1222 | 1.5648 | 0 | 0
3 | 0.75 | 8 | 30 | 0.144 | 5.4738 | 2.8415 | 0.73273 | 0.017273 | 2.303 | 1.9349 | 0 | 0
3 | 0.75 | 8 | 45 | 0.144 | 5.5811 | 2.9488 | 0.74843 | 0.0015678 | 0.20904 | 2.264 | 0 | 0
3 | 0.75 | 8 | 60 | 0.144 | 4.9998 | 2.3675 | 0.75306 | 0.0030598 | 0.40798 | 1.3223 | 0 | 0
3 | 0.7 | 0 | 0 | 0 | 1.8883 | 0 | 0.7 | 1.7418e-10 | 2.4883e-08 | 0.61717 | 1 | 0
3 | 0.7 | 0 | 15 | 0 | 1.8883 | 0 | 0.7 | 1.7418e-10 | 2.4883e-08 | 0.61717 | 1 | 0
3 | 0.7 | 0 | 30 | 0 | 1.8883 | 0 | 0.7 | 1.7418e-10 | 2.4883e-08 | 0.61717 | 1 | 0
3 | 0.7 | 0 | 45 | 0 | 1.8883 | 0 | 0.7 | 1.7418e-10 | 2.4883e-08 | 0.61717 | 1 | 0
3 | 0.7 | 0 | 60 | 0 | 1.8883 | 0 | 0.7 | 1.7418e-10 | 2.4883e-08 | 0.61717 | 1 | 0
3 | 0.7 | 1 | 0 | 0.018 | 1.9718 | 0.083518 | 0.69662 | 0.003385 | 0.48357 | 0.6472 | 1 | 0
3 | 0.7 | 1 | 15 | 0.018 | 1.915 | 0.026707 | 0.69722 | 0.0027819 | 0.39741 | 0.56634 | 1 | 0
3 | 0.7 | 1 | 30 | 0.018 | 1.9177 | 0.029487 | 0.69747 | 0.0025303 | 0.36147 | 0.55577 | 1 | 0
3 | 0.7 | 1 | 45 | 0.018 | 1.9488 | 0.060525 | 0.69891 | 0.001091 | 0.15586 | 0.66938 | 1 | 0
3 | 0.7 | 1 | 60 | 0.018 | 1.9488 | 0.060525 | 0.69891 | 0.001091 | 0.15586 | 0.66938 | 1 | 0
3 | 0.7 | 2 | 0 | 0.036 | 2.2537 | 0.36546 | 0.69323 | 0.00677 | 0.96714 | 0.67747 | 1 | 0
3 | 0.7 | 2 | 15 | 0.036 | 2.0367 | 0.14849 | 0.69444 | 0.0055638 | 0.79483 | 0.59844 | 1 | 0
3 | 0.7 | 2 | 30 | 0.036 | 2.0433 | 0.15506 | 0.69494 | 0.0050607 | 0.72296 | 0.56587 | 1 | 0
3 | 0.7 | 2 | 45 | 0.036 | 2.1365 | 0.24825 | 0.69782 | 0.0021821 | 0.31173 | 0.76069 | 1 | 0
3 | 0.7 | 2 | 60 | 0.036 | 2.1365 | 0.24825 | 0.69782 | 0.0021821 | 0.31173 | 0.76069 | 1 | 0
3 | 0.7 | 3 | 0 | 0.054 | 2.6767 | 0.78848 | 0.68984 | 0.010155 | 1.4507 | 0.8384 | 1 | 0
3 | 0.7 | 3 | 15 | 0.054 | 2.2401 | 0.35187 | 0.69165 | 0.0083458 | 1.1923 | 0.69504 | 1 | 0
3 | 0.7 | 3 | 30 | 0.054 | 2.2508 | 0.36256 | 0.69241 | 0.0075911 | 1.0844 | 0.60093 | 1 | 0
3 | 0.7 | 3 | 45 | 0.054 | 2.4231 | 0.5348 | 0.69673 | 0.0032733 | 0.46761 | 0.85226 | 1 | 0
3 | 0.7 | 3 | 60 | 0.054 | 2.4231 | 0.5348 | 0.69673 | 0.0032733 | 0.46761 | 0.85226 | 1 | 0
3 | 0.7 | 5 | 0 | 0.09 | 3.7582 | 1.8699 | 0.68307 | 0.016925 | 2.4179 | 1.2714 | 0 | 0
3 | 0.7 | 5 | 15 | 0.09 | 2.8214 | 0.93312 | 0.68609 | 0.01391 | 1.9871 | 0.89032 | 1 | 0
3 | 0.7 | 5 | 30 | 0.09 | 2.8396 | 0.95138 | 0.68735 | 0.012652 | 1.8075 | 0.81268 | 1 | 0
3 | 0.7 | 5 | 45 | 0.09 | 3.1816 | 1.2934 | 0.69454 | 0.0054558 | 0.7794 | 1.0361 | 0 | 0
3 | 0.7 | 5 | 60 | 0.09 | 3.1816 | 1.2934 | 0.69454 | 0.0054558 | 0.7794 | 1.0361 | 0 | 0
3 | 0.7 | 8 | 0 | 0.144 | 5.6517 | 3.7634 | 0.67292 | 0.027082 | 3.8688 | 1.9349 | 0 | 0
3 | 0.7 | 8 | 15 | 0.144 | 3.9394 | 2.0512 | 0.67774 | 0.022257 | 3.1795 | 1.1884 | 0 | 0
3 | 0.7 | 8 | 30 | 0.144 | 3.9663 | 2.078 | 0.67976 | 0.020244 | 2.8921 | 1.1871 | 0 | 0
3 | 0.7 | 8 | 45 | 0.144 | 4.5462 | 2.658 | 0.69127 | 0.0087301 | 1.2472 | 1.3136 | 0 | 0
3 | 0.7 | 8 | 60 | 0.144 | 4.5462 | 2.658 | 0.69127 | 0.0087301 | 1.2472 | 1.3136 | 0 | 0
3 | 0.65 | 0 | 0 | 0 | 1.1703 | 0 | 0.65 | 1.7725e-10 | 2.7269e-08 | 0.33518 | 1 | 0
3 | 0.65 | 0 | 15 | 0 | 1.1703 | 0 | 0.65 | 1.7725e-10 | 2.7269e-08 | 0.33518 | 1 | 0
3 | 0.65 | 0 | 30 | 0 | 1.1703 | 0 | 0.65 | 1.7725e-10 | 2.7269e-08 | 0.33518 | 1 | 0
3 | 0.65 | 0 | 45 | 0 | 1.1703 | 0 | 0.65 | 1.7725e-10 | 2.7269e-08 | 0.33518 | 1 | 0
3 | 0.65 | 0 | 60 | 0 | 1.1703 | 0 | 0.65 | 1.7725e-10 | 2.7269e-08 | 0.33518 | 1 | 0
3 | 0.65 | 1 | 0 | 0.018 | 1.3812 | 0.21091 | 0.64533 | 0.0046678 | 0.71813 | 0.3346 | 1 | 0
3 | 0.65 | 1 | 15 | 0.018 | 1.3812 | 0.21091 | 0.64533 | 0.0046678 | 0.71813 | 0.3346 | 1 | 0
3 | 0.65 | 1 | 30 | 0.018 | 1.4216 | 0.25128 | 0.6459 | 0.0041023 | 0.63112 | 0.29203 | 1 | 0
3 | 0.65 | 1 | 45 | 0.018 | 1.3997 | 0.22938 | 0.64692 | 0.0030833 | 0.47435 | 0.30518 | 1 | 0
3 | 0.65 | 1 | 60 | 0.018 | 1.2707 | 0.1004 | 0.65013 | 0.00013218 | 0.020336 | 0.3467 | 1 | 0
3 | 0.65 | 2 | 0 | 0.036 | 1.685 | 0.51471 | 0.64066 | 0.0093357 | 1.4363 | 0.38151 | 1 | 0
3 | 0.65 | 2 | 15 | 0.036 | 1.685 | 0.51471 | 0.64066 | 0.0093357 | 1.4363 | 0.38151 | 1 | 0
3 | 0.65 | 2 | 30 | 0.036 | 1.8392 | 0.66884 | 0.6418 | 0.0082046 | 1.2623 | 0.59723 | 1 | 0
3 | 0.65 | 2 | 45 | 0.036 | 1.8119 | 0.64157 | 0.64383 | 0.0061666 | 0.94871 | 0.45687 | 1 | 0
3 | 0.65 | 2 | 60 | 0.036 | 1.5392 | 0.36888 | 0.65026 | 0.0002643 | 0.040662 | 0.41675 | 1 | 0
3 | 0.65 | 3 | 0 | 0.054 | 2.0448 | 0.87451 | 0.636 | 0.014004 | 2.1544 | 0.4686 | 1 | 0
3 | 0.65 | 3 | 15 | 0.054 | 2.0448 | 0.87451 | 0.636 | 0.014004 | 2.1544 | 0.4686 | 1 | 0
3 | 0.65 | 3 | 30 | 0.054 | 2.3412 | 1.1709 | 0.63769 | 0.012307 | 1.8934 | 0.9218 | 1 | 0
3 | 0.65 | 3 | 45 | 0.054 | 2.3156 | 1.1453 | 0.64075 | 0.00925 | 1.4231 | 0.63555 | 1 | 0
3 | 0.65 | 3 | 60 | 0.054 | 1.9058 | 0.73548 | 0.6504 | 0.00039636 | 0.060978 | 0.48674 | 1 | 0
3 | 0.65 | 5 | 0 | 0.09 | 2.858 | 1.6877 | 0.62666 | 0.02334 | 3.5907 | 0.75176 | 1 | 0
3 | 0.65 | 5 | 15 | 0.09 | 2.858 | 1.6877 | 0.62666 | 0.02334 | 3.5907 | 0.75176 | 1 | 0
3 | 0.65 | 5 | 30 | 0.09 | 3.4647 | 2.2944 | 0.62949 | 0.020512 | 3.1557 | 1.5829 | 0 | 0
3 | 0.65 | 5 | 45 | 0.09 | 3.4455 | 2.2751 | 0.63458 | 0.015417 | 2.3718 | 1.0113 | 0 | 0
3 | 0.65 | 5 | 60 | 0.09 | 2.7712 | 1.6009 | 0.65066 | 0.00066027 | 0.10158 | 0.71707 | 1 | 0
3 | 0.65 | 8 | 0 | 0.144 | 4.2063 | 3.036 | 0.61266 | 0.037344 | 5.7453 | 1.2539 | 0 | 0
3 | 0.65 | 8 | 15 | 0.144 | 4.2063 | 3.036 | 0.61266 | 0.037344 | 5.7453 | 1.2539 | 0 | 0
3 | 0.65 | 8 | 30 | 0.144 | 5.2959 | 4.1256 | 0.61718 | 0.03282 | 5.0492 | 2.6044 | 0 | 0
3 | 0.65 | 8 | 45 | 0.144 | 5.277 | 4.1067 | 0.62533 | 0.024668 | 3.7951 | 1.6754 | 0 | 0
3 | 0.65 | 8 | 60 | 0.144 | 4.1879 | 3.0176 | 0.65106 | 0.0010557 | 0.16241 | 1.1794 | 0 | 0
3 | 0.6 | 0 | 0 | 0 | 0.78806 | 0 | 0.6 | 1.1988e-10 | 1.9981e-08 | 0.2288 | 1 | 0
3 | 0.6 | 0 | 15 | 0 | 0.78806 | 0 | 0.6 | 1.1988e-10 | 1.9981e-08 | 0.2288 | 1 | 0
3 | 0.6 | 0 | 30 | 0 | 0.78806 | 0 | 0.6 | 1.1988e-10 | 1.9981e-08 | 0.2288 | 1 | 0
3 | 0.6 | 0 | 45 | 0 | 0.78806 | 0 | 0.6 | 1.1988e-10 | 1.9981e-08 | 0.2288 | 1 | 0
3 | 0.6 | 0 | 60 | 0 | 0.78806 | 0 | 0.6 | 1.1988e-10 | 1.9981e-08 | 0.2288 | 1 | 0
3 | 0.6 | 1 | 0 | 0.018 | 0.72072 | -0.06734 | 0.59599 | 0.0040055 | 0.66759 | 0.30591 | 1 | 0
3 | 0.6 | 1 | 15 | 0.018 | 0.75043 | -0.037628 | 0.5963 | 0.0036954 | 0.61591 | 0.23278 | 1 | 0
3 | 0.6 | 1 | 30 | 0.018 | 0.89873 | 0.11067 | 0.59679 | 0.0032142 | 0.5357 | 0.34444 | 1 | 0
3 | 0.6 | 1 | 45 | 0.018 | 0.94146 | 0.1534 | 0.59816 | 0.0018365 | 0.30608 | 0.25234 | 1 | 0
3 | 0.6 | 1 | 60 | 0.018 | 0.97701 | 0.18895 | 0.59948 | 0.00052364 | 0.087273 | 0.37291 | 1 | 0
3 | 0.6 | 2 | 0 | 0.036 | 1.0947 | 0.30669 | 0.59199 | 0.0080112 | 1.3352 | 0.41501 | 1 | 0
3 | 0.6 | 2 | 15 | 0.036 | 1.139 | 0.35098 | 0.59261 | 0.0073909 | 1.2318 | 0.3725 | 1 | 0
3 | 0.6 | 2 | 30 | 0.036 | 1.4715 | 0.68348 | 0.59357 | 0.0064285 | 1.0714 | 0.61714 | 1 | 0
3 | 0.6 | 2 | 45 | 0.036 | 1.4614 | 0.67339 | 0.59633 | 0.003673 | 0.61216 | 0.33049 | 1 | 0
3 | 0.6 | 2 | 60 | 0.036 | 1.4435 | 0.65543 | 0.59895 | 0.0010473 | 0.17456 | 0.51723 | 1 | 0
3 | 0.6 | 3 | 0 | 0.054 | 1.6401 | 0.85207 | 0.58798 | 0.012017 | 2.0028 | 0.52559 | 1 | 0
3 | 0.6 | 3 | 15 | 0.054 | 1.6893 | 0.9012 | 0.58891 | 0.011087 | 1.8478 | 0.53495 | 1 | 0
3 | 0.6 | 3 | 30 | 0.054 | 2.1754 | 1.3873 | 0.59036 | 0.0096428 | 1.6071 | 0.89267 | 1 | 0
3 | 0.6 | 3 | 45 | 0.054 | 2.0947 | 1.3066 | 0.59449 | 0.0055096 | 0.91826 | 0.40911 | 1 | 0
3 | 0.6 | 3 | 60 | 0.054 | 2.0031 | 1.215 | 0.59843 | 0.0015711 | 0.26185 | 0.66176 | 1 | 0
3 | 0.6 | 5 | 0 | 0.09 | 2.8713 | 2.0832 | 0.57997 | 0.020028 | 3.3381 | 0.76596 | 1 | 1
3 | 0.6 | 5 | 15 | 0.09 | 2.925 | 2.137 | 0.58152 | 0.018478 | 3.0796 | 0.89083 | 1 | 1
3 | 0.6 | 5 | 30 | 0.09 | 3.6947 | 2.9067 | 0.58393 | 0.016072 | 2.6786 | 1.4522 | 0 | 1
3 | 0.6 | 5 | 45 | 0.09 | 3.46 | 2.6719 | 0.59082 | 0.0091829 | 1.5305 | 0.7315 | 1 | 0
3 | 0.6 | 5 | 60 | 0.09 | 3.2067 | 2.4186 | 0.59738 | 0.0026188 | 0.43646 | 1.0446 | 0 | 0
3 | 0.6 | 8 | 0 | 0.144 | 4.8516 | 4.0636 | 0.56795 | 0.032046 | 5.341 | 1.2024 | 0 | 1
3 | 0.6 | 8 | 15 | 0.144 | 4.9068 | 4.1187 | 0.57043 | 0.029565 | 4.9275 | 1.4416 | 0 | 1
3 | 0.6 | 8 | 30 | 0.144 | 6.092 | 5.3039 | 0.57428 | 0.025715 | 4.2859 | 2.3124 | 0 | 1
3 | 0.6 | 8 | 45 | 0.144 | 5.5972 | 4.8091 | 0.58531 | 0.014693 | 2.4489 | 1.2463 | 0 | 0
3 | 0.6 | 8 | 60 | 0.144 | 5.0767 | 4.2887 | 0.59581 | 0.0041907 | 0.69846 | 1.7952 | 0 | 0
3 | 0.55 | 0 | 0 | 0 | 3.5214 | 0 | 0.55 | 3.0649e-10 | 5.5726e-08 | 1.014 | 0 | 0
3 | 0.55 | 0 | 15 | 0 | 3.5214 | 0 | 0.55 | 3.0649e-10 | 5.5726e-08 | 1.014 | 0 | 0
3 | 0.55 | 0 | 30 | 0 | 3.5214 | 0 | 0.55 | 3.0649e-10 | 5.5726e-08 | 1.014 | 0 | 0
3 | 0.55 | 0 | 45 | 0 | 3.5214 | 0 | 0.55 | 3.0649e-10 | 5.5726e-08 | 1.014 | 0 | 0
3 | 0.55 | 0 | 60 | 0 | 3.5214 | 0 | 0.55 | 3.0649e-10 | 5.5726e-08 | 1.014 | 0 | 0
3 | 0.55 | 1 | 0 | 0.018 | 3.5796 | 0.058206 | 0.54653 | 0.003465 | 0.63 | 1.0003 | 0 | 0
3 | 0.55 | 1 | 15 | 0.018 | 3.6294 | 0.108 | 0.54697 | 0.0030318 | 0.55123 | 1.0924 | 0 | 0
3 | 0.55 | 1 | 30 | 0.018 | 3.6669 | 0.14549 | 0.54744 | 0.0025582 | 0.46513 | 1.0135 | 0 | 0
3 | 0.55 | 1 | 45 | 0.018 | 3.6641 | 0.14272 | 0.54795 | 0.0020477 | 0.37231 | 1.066 | 0 | 0
3 | 0.55 | 1 | 60 | 0.018 | 3.591 | 0.069674 | 0.55108 | 0.0010772 | 0.19586 | 1.0284 | 0 | 0
3 | 0.55 | 2 | 0 | 0.036 | 3.6767 | 0.15532 | 0.54307 | 0.0069301 | 1.26 | 0.98883 | 1 | 0
3 | 0.55 | 2 | 15 | 0.036 | 3.8779 | 0.35656 | 0.54394 | 0.0060636 | 1.1025 | 1.1717 | 0 | 0
3 | 0.55 | 2 | 30 | 0.036 | 4.0267 | 0.50537 | 0.54488 | 0.0051164 | 0.93026 | 1.013 | 0 | 0
3 | 0.55 | 2 | 45 | 0.036 | 4.0258 | 0.50445 | 0.5459 | 0.0040955 | 0.74464 | 1.1185 | 0 | 0
3 | 0.55 | 2 | 60 | 0.036 | 3.8134 | 0.29199 | 0.55215 | 0.0021544 | 0.39171 | 1.0428 | 0 | 0
3 | 0.55 | 3 | 0 | 0.054 | 3.8111 | 0.28979 | 0.5396 | 0.010395 | 1.89 | 1.0384 | 0 | 0
3 | 0.55 | 3 | 15 | 0.054 | 4.2467 | 0.72532 | 0.5409 | 0.0090955 | 1.6537 | 1.2519 | 0 | 0
3 | 0.55 | 3 | 30 | 0.054 | 4.5557 | 1.0344 | 0.54233 | 0.0076747 | 1.3954 | 1.3429 | 0 | 0
3 | 0.55 | 3 | 45 | 0.054 | 4.559 | 1.0376 | 0.54386 | 0.0061433 | 1.117 | 1.1887 | 0 | 0
3 | 0.55 | 3 | 60 | 0.054 | 4.1623 | 0.64091 | 0.55323 | 0.0032315 | 0.58754 | 1.3048 | 0 | 0
3 | 0.55 | 5 | 0 | 0.09 | 4.1821 | 0.66073 | 0.53267 | 0.017326 | 3.1501 | 1.5249 | 0 | 0
3 | 0.55 | 5 | 15 | 0.09 | 5.2504 | 1.7291 | 0.53484 | 0.015159 | 2.7562 | 1.6911 | 0 | 0
3 | 0.55 | 5 | 30 | 0.09 | 5.9453 | 2.424 | 0.53721 | 0.012791 | 2.3257 | 2.1367 | 0 | 0
3 | 0.55 | 5 | 45 | 0.09 | 5.9567 | 2.4353 | 0.53976 | 0.010239 | 1.8617 | 1.6078 | 0 | 0
3 | 0.55 | 5 | 60 | 0.09 | 5.1228 | 1.6014 | 0.55539 | 0.0053855 | 0.97919 | 2.2822 | 0 | 1
3 | 0.55 | 8 | 0 | 0.144 | 4.9488 | 1.4274 | 0.52228 | 0.027722 | 5.0403 | 2.3722 | 0 | 0
3 | 0.55 | 8 | 15 | 0.144 | 7.163 | 3.6417 | 0.52574 | 0.024256 | 4.4101 | 2.6368 | 0 | 0
3 | 0.55 | 8 | 30 | 0.144 | 8.473 | 4.9516 | 0.52953 | 0.020467 | 3.7213 | 3.3521 | 0 | 0
3 | 0.55 | 8 | 45 | 0.144 | 8.4852 | 4.9638 | 0.53362 | 0.016383 | 2.9788 | 2.4882 | 0 | 0
3 | 0.55 | 8 | 60 | 0.144 | 6.9125 | 3.3911 | 0.55862 | 0.0086162 | 1.5666 | 3.7298 | 0 | 1
3 | 0.5 | 0 | 0 | 0 | 4.1481 | 0 | 0.5 | 2.2176e-10 | 4.4353e-08 | 1.1719 | 0 | 0
3 | 0.5 | 0 | 15 | 0 | 4.1481 | 0 | 0.5 | 2.2176e-10 | 4.4353e-08 | 1.1719 | 0 | 0
3 | 0.5 | 0 | 30 | 0 | 4.1481 | 0 | 0.5 | 2.2176e-10 | 4.4353e-08 | 1.1719 | 0 | 0
3 | 0.5 | 0 | 45 | 0 | 4.1481 | 0 | 0.5 | 2.2176e-10 | 4.4353e-08 | 1.1719 | 0 | 0
3 | 0.5 | 0 | 60 | 0 | 4.1481 | 0 | 0.5 | 2.2176e-10 | 4.4353e-08 | 1.1719 | 0 | 0
3 | 0.5 | 1 | 0 | 0.018 | 4.2082 | 0.060126 | 0.49654 | 0.0034618 | 0.69237 | 1.1556 | 0 | 0
3 | 0.5 | 1 | 15 | 0.018 | 4.2626 | 0.11454 | 0.49696 | 0.0030408 | 0.60815 | 1.2709 | 0 | 0
3 | 0.5 | 1 | 30 | 0.018 | 4.296 | 0.1479 | 0.49743 | 0.0025722 | 0.51444 | 1.1704 | 0 | 0
3 | 0.5 | 1 | 45 | 0.018 | 4.2946 | 0.14659 | 0.49794 | 0.002056 | 0.4112 | 1.2429 | 0 | 0
3 | 0.5 | 1 | 60 | 0.018 | 4.2074 | 0.059334 | 0.50107 | 0.0010742 | 0.21483 | 1.1851 | 0 | 0
3 | 0.5 | 2 | 0 | 0.036 | 4.3015 | 0.15341 | 0.49308 | 0.0069237 | 1.3847 | 1.1391 | 0 | 0
3 | 0.5 | 2 | 15 | 0.036 | 4.523 | 0.37498 | 0.49392 | 0.0060816 | 1.2163 | 1.371 | 0 | 0
3 | 0.5 | 2 | 30 | 0.036 | 4.6591 | 0.51101 | 0.49486 | 0.0051444 | 1.0289 | 1.1689 | 0 | 0
3 | 0.5 | 2 | 45 | 0.036 | 4.665 | 0.51692 | 0.49589 | 0.0041121 | 0.82242 | 1.3143 | 0 | 0
3 | 0.5 | 2 | 60 | 0.036 | 4.4049 | 0.2568 | 0.50215 | 0.0021483 | 0.42965 | 1.1981 | 0 | 0
3 | 0.5 | 3 | 0 | 0.054 | 4.4271 | 0.27909 | 0.48961 | 0.010386 | 2.0771 | 1.1223 | 0 | 0
3 | 0.5 | 3 | 15 | 0.054 | 4.9112 | 0.7631 | 0.49088 | 0.0091224 | 1.8245 | 1.4723 | 0 | 0
3 | 0.5 | 3 | 30 | 0.054 | 5.1984 | 1.0504 | 0.49228 | 0.0077167 | 1.5433 | 1.1673 | 0 | 0
3 | 0.5 | 3 | 45 | 0.054 | 5.2165 | 1.0684 | 0.49383 | 0.0061682 | 1.2336 | 1.3863 | 0 | 0
3 | 0.5 | 3 | 60 | 0.054 | 4.7215 | 0.57344 | 0.50322 | 0.0032223 | 0.64446 | 1.3056 | 0 | 0
3 | 0.5 | 5 | 0 | 0.09 | 4.77 | 0.62197 | 0.48269 | 0.01731 | 3.4619 | 1.2363 | 0 | 0
3 | 0.5 | 5 | 15 | 0.09 | 5.9805 | 1.8324 | 0.4848 | 0.015204 | 3.0408 | 1.6786 | 0 | 0
3 | 0.5 | 5 | 30 | 0.09 | 6.6417 | 2.4936 | 0.48714 | 0.012861 | 2.5723 | 1.7878 | 0 | 0
3 | 0.5 | 5 | 45 | 0.09 | 6.6869 | 2.5389 | 0.48972 | 0.010281 | 2.0561 | 1.5954 | 0 | 0
3 | 0.5 | 5 | 60 | 0.09 | 5.6192 | 1.4712 | 0.50537 | 0.0053703 | 1.0741 | 2.1877 | 0 | 0
3 | 0.5 | 8 | 0 | 0.144 | 5.4844 | 1.3363 | 0.4723 | 0.027696 | 5.5392 | 1.9969 | 0 | 0
3 | 0.5 | 8 | 15 | 0.144 | 8.0529 | 3.9049 | 0.47567 | 0.024327 | 4.8655 | 2.452 | 0 | 0
3 | 0.5 | 8 | 30 | 0.144 | 9.3218 | 5.1738 | 0.47942 | 0.020579 | 4.1158 | 2.8808 | 0 | 0
3 | 0.5 | 8 | 45 | 0.144 | 9.3962 | 5.2482 | 0.48355 | 0.01645 | 3.2899 | 2.5603 | 0 | 0
3 | 0.5 | 8 | 60 | 0.144 | 7.3496 | 3.2016 | 0.50859 | 0.0085919 | 1.7184 | 3.4928 | 0 | 0
3 | 0.45 | 0 | 0 | 0 | 4.7371 | 0 | 0.45 | 1.9998e-11 | 4.4441e-09 | 1.2193 | 0 | 0
3 | 0.45 | 0 | 15 | 0 | 4.7371 | 0 | 0.45 | 1.9998e-11 | 4.4441e-09 | 1.2193 | 0 | 0
3 | 0.45 | 0 | 30 | 0 | 4.7371 | 0 | 0.45 | 1.9998e-11 | 4.4441e-09 | 1.2193 | 0 | 0
3 | 0.45 | 0 | 45 | 0 | 4.7371 | 0 | 0.45 | 1.9998e-11 | 4.4441e-09 | 1.2193 | 0 | 0
3 | 0.45 | 0 | 60 | 0 | 4.7371 | 0 | 0.45 | 1.9998e-11 | 4.4441e-09 | 1.2193 | 0 | 0
3 | 0.45 | 1 | 0 | 0.018 | 4.7913 | 0.054217 | 0.44654 | 0.0034578 | 0.76841 | 1.1981 | 0 | 0
3 | 0.45 | 1 | 15 | 0.018 | 4.8536 | 0.11652 | 0.44695 | 0.0030466 | 0.67703 | 1.3378 | 0 | 0
3 | 0.45 | 1 | 30 | 0.018 | 4.8865 | 0.14944 | 0.44742 | 0.0025809 | 0.57353 | 1.2152 | 0 | 0
3 | 0.45 | 1 | 45 | 0.018 | 4.8879 | 0.15086 | 0.44794 | 0.0020602 | 0.45782 | 1.3071 | 0 | 0
3 | 0.45 | 1 | 60 | 0.018 | 4.7962 | 0.059091 | 0.45107 | 0.00107 | 0.23778 | 1.2339 | 0 | 0
3 | 0.45 | 2 | 0 | 0.036 | 4.8782 | 0.14115 | 0.44308 | 0.0069157 | 1.5368 | 1.1766 | 0 | 0
3 | 0.45 | 2 | 15 | 0.036 | 5.1303 | 0.39326 | 0.44391 | 0.0060933 | 1.3541 | 1.4579 | 0 | 0
3 | 0.45 | 2 | 30 | 0.036 | 5.2641 | 0.527 | 0.44484 | 0.0051619 | 1.1471 | 1.2111 | 0 | 0
3 | 0.45 | 2 | 45 | 0.036 | 5.2788 | 0.54169 | 0.44588 | 0.0041204 | 0.91564 | 1.3957 | 0 | 0
3 | 0.45 | 2 | 60 | 0.036 | 4.9903 | 0.2532 | 0.45214 | 0.00214 | 0.47556 | 1.2484 | 0 | 0
3 | 0.45 | 3 | 0 | 0.054 | 4.9976 | 0.26057 | 0.43963 | 0.010374 | 2.3053 | 1.2473 | 0 | 0
3 | 0.45 | 3 | 15 | 0.054 | 5.5495 | 0.81238 | 0.44086 | 0.00914 | 2.0311 | 1.5796 | 0 | 0
3 | 0.45 | 3 | 30 | 0.054 | 5.8328 | 1.0957 | 0.44226 | 0.0077428 | 1.7206 | 1.2068 | 0 | 0
3 | 0.45 | 3 | 45 | 0.054 | 5.8677 | 1.1306 | 0.44382 | 0.0061807 | 1.3735 | 1.4851 | 0 | 0
3 | 0.45 | 3 | 60 | 0.054 | 5.3028 | 0.56572 | 0.45321 | 0.0032099 | 0.71332 | 1.2627 | 0 | 0
3 | 0.45 | 5 | 0 | 0.09 | 5.3304 | 0.59337 | 0.43271 | 0.01729 | 3.8421 | 1.4923 | 0 | 0
3 | 0.45 | 5 | 15 | 0.09 | 6.721 | 1.9839 | 0.43477 | 0.015234 | 3.3852 | 1.828 | 0 | 0
3 | 0.45 | 5 | 30 | 0.09 | 7.3774 | 2.6403 | 0.4371 | 0.012905 | 2.8678 | 1.2888 | 0 | 0
3 | 0.45 | 5 | 45 | 0.09 | 7.4575 | 2.7204 | 0.4397 | 0.010301 | 2.2892 | 1.6764 | 0 | 0
3 | 0.45 | 5 | 60 | 0.09 | 6.199 | 1.4619 | 0.45535 | 0.0053497 | 1.1888 | 1.9878 | 0 | 0
3 | 0.45 | 8 | 0 | 0.144 | 6.0428 | 1.3057 | 0.42234 | 0.027664 | 6.1476 | 1.8729 | 0 | 0
3 | 0.45 | 8 | 15 | 0.144 | 9.0239 | 4.2868 | 0.42563 | 0.024374 | 5.4165 | 2.2133 | 0 | 0
3 | 0.45 | 8 | 30 | 0.144 | 10.2897 | 5.5526 | 0.42935 | 0.020648 | 4.5885 | 2.154 | 0 | 0
3 | 0.45 | 8 | 45 | 0.144 | 10.4233 | 5.6863 | 0.43352 | 0.016483 | 3.6628 | 2.4273 | 0 | 0
3 | 0.45 | 8 | 60 | 0.144 | 7.9553 | 3.2183 | 0.45856 | 0.0085589 | 1.902 | 3.0989 | 0 | 0
3 | 0.4 | 0 | 0 | 0 | 5.2472 | 0 | 0.4 | 1.811e-10 | 4.5274e-08 | 1.228 | 0 | 0
3 | 0.4 | 0 | 15 | 0 | 5.2472 | 0 | 0.4 | 1.811e-10 | 4.5274e-08 | 1.228 | 0 | 0
3 | 0.4 | 0 | 30 | 0 | 5.2472 | 0 | 0.4 | 1.811e-10 | 4.5274e-08 | 1.228 | 0 | 0
3 | 0.4 | 0 | 45 | 0 | 5.2472 | 0 | 0.4 | 1.811e-10 | 4.5274e-08 | 1.228 | 0 | 0
3 | 0.4 | 0 | 60 | 0 | 5.2472 | 0 | 0.4 | 1.811e-10 | 4.5274e-08 | 1.228 | 0 | 0
3 | 0.4 | 1 | 0 | 0.018 | 5.2972 | 0.049971 | 0.39655 | 0.0034545 | 0.86364 | 1.2018 | 0 | 0
3 | 0.4 | 1 | 15 | 0.018 | 5.3737 | 0.12645 | 0.39695 | 0.0030514 | 0.76286 | 1.3686 | 0 | 0
3 | 0.4 | 1 | 30 | 0.018 | 5.4104 | 0.1632 | 0.39741 | 0.0025874 | 0.64685 | 1.2211 | 0 | 0
3 | 0.4 | 1 | 45 | 0.018 | 5.4122 | 0.165 | 0.39794 | 0.0020627 | 0.51568 | 1.3339 | 0 | 0
3 | 0.4 | 1 | 60 | 0.018 | 5.3135 | 0.066308 | 0.40107 | 0.0010665 | 0.26663 | 1.2441 | 0 | 0
3 | 0.4 | 2 | 0 | 0.036 | 5.3821 | 0.13491 | 0.39309 | 0.0069091 | 1.7273 | 1.2874 | 0 | 0
3 | 0.4 | 2 | 15 | 0.036 | 5.6889 | 0.44169 | 0.3939 | 0.0061029 | 1.5257 | 1.5113 | 0 | 0
3 | 0.4 | 2 | 30 | 0.036 | 5.8357 | 0.58843 | 0.39483 | 0.0051748 | 1.2937 | 1.214 | 0 | 0
3 | 0.4 | 2 | 45 | 0.036 | 5.8501 | 0.60286 | 0.39587 | 0.0041255 | 1.0314 | 1.4409 | 0 | 0
3 | 0.4 | 2 | 60 | 0.036 | 5.5253 | 0.2781 | 0.40213 | 0.002133 | 0.53324 | 1.2601 | 0 | 0
3 | 0.4 | 3 | 0 | 0.054 | 5.5022 | 0.255 | 0.38964 | 0.010364 | 2.5909 | 1.4146 | 0 | 0
3 | 0.4 | 3 | 15 | 0.054 | 6.1721 | 0.92491 | 0.39085 | 0.0091545 | 2.2886 | 1.6562 | 0 | 0
3 | 0.4 | 3 | 30 | 0.054 | 6.4808 | 1.2336 | 0.39224 | 0.0077623 | 1.9406 | 1.2068 | 0 | 0
3 | 0.4 | 3 | 45 | 0.054 | 6.5135 | 1.2663 | 0.39381 | 0.0061883 | 1.5471 | 1.6268 | 0 | 0
3 | 0.4 | 3 | 60 | 0.054 | 5.8647 | 0.61745 | 0.4032 | 0.0031994 | 0.79985 | 1.276 | 0 | 0
3 | 0.4 | 5 | 0 | 0.09 | 5.8457 | 0.59843 | 0.38273 | 0.017273 | 4.3183 | 1.6753 | 0 | 0
3 | 0.4 | 5 | 15 | 0.09 | 7.5308 | 2.2835 | 0.38474 | 0.015258 | 3.8144 | 2.0549 | 0 | 0
3 | 0.4 | 5 | 30 | 0.09 | 8.2394 | 2.9922 | 0.38706 | 0.012937 | 3.2343 | 1.1919 | 0 | 0
3 | 0.4 | 5 | 45 | 0.09 | 8.3098 | 3.0625 | 0.38969 | 0.010314 | 2.5785 | 2.0344 | 0 | 0
3 | 0.4 | 5 | 60 | 0.09 | 6.8361 | 1.5889 | 0.40533 | 0.0053321 | 1.333 | 1.6351 | 0 | 0
3 | 0.4 | 8 | 0 | 0.144 | 6.6003 | 1.3531 | 0.37236 | 0.027637 | 6.9094 | 2.0824 | 0 | 0
3 | 0.4 | 8 | 15 | 0.144 | 10.2094 | 4.9621 | 0.37559 | 0.024413 | 6.1032 | 2.7069 | 0 | 0
3 | 0.4 | 8 | 30 | 0.144 | 11.5645 | 6.3172 | 0.3793 | 0.0207 | 5.175 | 1.6534 | 0 | 0
3 | 0.4 | 8 | 45 | 0.144 | 11.6684 | 6.4212 | 0.3835 | 0.016503 | 4.1257 | 2.6601 | 0 | 0
3 | 0.4 | 8 | 60 | 0.144 | 8.7398 | 3.4925 | 0.40853 | 0.0085309 | 2.1327 | 2.4873 | 0 | 0
3 | 0.35 | 0 | 0 | 0 | 5.6861 | 0 | 0.35 | 3.5635e-11 | 1.0181e-08 | 1.2188 | 0 | 0
3 | 0.35 | 0 | 15 | 0 | 5.6861 | 0 | 0.35 | 3.5635e-11 | 1.0181e-08 | 1.2188 | 0 | 0
3 | 0.35 | 0 | 30 | 0 | 5.6861 | 0 | 0.35 | 3.5635e-11 | 1.0181e-08 | 1.2188 | 0 | 0
3 | 0.35 | 0 | 45 | 0 | 5.6861 | 0 | 0.35 | 3.5635e-11 | 1.0181e-08 | 1.2188 | 0 | 0
3 | 0.35 | 0 | 60 | 0 | 5.6861 | 0 | 0.35 | 3.5635e-11 | 1.0181e-08 | 1.2188 | 0 | 0
3 | 0.35 | 1 | 0 | 0.018 | 5.7336 | 0.047512 | 0.34655 | 0.0034519 | 0.98625 | 1.274 | 0 | 0
3 | 0.35 | 1 | 15 | 0.018 | 5.8354 | 0.1493 | 0.34694 | 0.0030555 | 0.873 | 1.4516 | 0 | 0
3 | 0.35 | 1 | 30 | 0.018 | 5.8829 | 0.19677 | 0.34741 | 0.0025925 | 0.74071 | 1.2083 | 0 | 0
3 | 0.35 | 1 | 45 | 0.018 | 5.881 | 0.19494 | 0.34794 | 0.0020643 | 0.58979 | 1.4108 | 0 | 0
3 | 0.35 | 1 | 60 | 0.018 | 5.7702 | 0.084086 | 0.35106 | 0.0010636 | 0.30388 | 1.2364 | 0 | 0
3 | 0.35 | 2 | 0 | 0.036 | 5.8209 | 0.13484 | 0.3431 | 0.0069038 | 1.9725 | 1.4103 | 0 | 0
3 | 0.35 | 2 | 15 | 0.036 | 6.2251 | 0.53897 | 0.34389 | 0.0061111 | 1.746 | 1.7179 | 0 | 0
3 | 0.35 | 2 | 30 | 0.036 | 6.4096 | 0.72349 | 0.34482 | 0.005185 | 1.4814 | 1.2092 | 0 | 0
3 | 0.35 | 2 | 45 | 0.036 | 6.4085 | 0.72244 | 0.34587 | 0.0041286 | 1.1796 | 1.6344 | 0 | 0
3 | 0.35 | 2 | 60 | 0.036 | 6.0295 | 0.34345 | 0.35213 | 0.0021271 | 0.60775 | 1.2537 | 0 | 0
3 | 0.35 | 3 | 0 | 0.054 | 5.9487 | 0.26258 | 0.33964 | 0.010356 | 2.9588 | 1.5491 | 0 | 0
3 | 0.35 | 3 | 15 | 0.054 | 6.8257 | 1.1396 | 0.34083 | 0.0091666 | 2.619 | 1.9888 | 0 | 0
3 | 0.35 | 3 | 30 | 0.054 | 7.2074 | 1.5213 | 0.34222 | 0.0077775 | 2.2222 | 1.2738 | 0 | 0
3 | 0.35 | 3 | 45 | 0.054 | 7.2063 | 1.5202 | 0.34381 | 0.0061929 | 1.7694 | 1.8604 | 0 | 0
3 | 0.35 | 3 | 60 | 0.054 | 6.4401 | 0.75398 | 0.35319 | 0.0031906 | 0.91161 | 1.2743 | 0 | 0
3 | 0.35 | 5 | 0 | 0.09 | 6.3242 | 0.63811 | 0.33274 | 0.01726 | 4.9313 | 1.8346 | 0 | 0
3 | 0.35 | 5 | 15 | 0.09 | 8.5066 | 2.8205 | 0.33472 | 0.015278 | 4.3651 | 2.5446 | 0 | 0
3 | 0.35 | 5 | 30 | 0.09 | 9.3621 | 3.676 | 0.33704 | 0.012963 | 3.7036 | 1.7717 | 0 | 0
3 | 0.35 | 5 | 45 | 0.09 | 9.3498 | 3.6637 | 0.33968 | 0.010322 | 2.949 | 2.5697 | 0 | 0
3 | 0.35 | 5 | 60 | 0.09 | 7.5986 | 1.9125 | 0.35532 | 0.0053176 | 1.5193 | 1.6241 | 0 | 0
3 | 0.35 | 8 | 0 | 0.144 | 7.1698 | 1.4837 | 0.32238 | 0.027616 | 7.8902 | 2.2833 | 0 | 0
3 | 0.35 | 8 | 15 | 0.144 | 11.7919 | 6.1058 | 0.32555 | 0.024445 | 6.9843 | 3.4147 | 0 | 0
3 | 0.35 | 8 | 30 | 0.144 | 13.3941 | 7.708 | 0.32926 | 0.020741 | 5.9259 | 2.545 | 0 | 0
3 | 0.35 | 8 | 45 | 0.144 | 13.3251 | 7.639 | 0.33348 | 0.016515 | 4.7186 | 3.8337 | 0 | 0
3 | 0.35 | 8 | 60 | 0.144 | 9.8307 | 4.1446 | 0.35851 | 0.0085077 | 2.4308 | 2.2479 | 0 | 0
3 | 0.3 | 0 | 0 | 0 | 6.0594 | 0 | 0.3 | 9.1969e-11 | 3.0656e-08 | 1.3107 | 0 | 0
3 | 0.3 | 0 | 15 | 0 | 6.0594 | 0 | 0.3 | 9.1969e-11 | 3.0656e-08 | 1.3107 | 0 | 0
3 | 0.3 | 0 | 30 | 0 | 6.0594 | 0 | 0.3 | 9.1969e-11 | 3.0656e-08 | 1.3107 | 0 | 0
3 | 0.3 | 0 | 45 | 0 | 6.0594 | 0 | 0.3 | 9.1969e-11 | 3.0656e-08 | 1.3107 | 0 | 0
3 | 0.3 | 0 | 60 | 0 | 6.0594 | 0 | 0.3 | 9.1969e-11 | 3.0656e-08 | 1.3107 | 0 | 0
3 | 0.3 | 1 | 0 | 0.018 | 6.1065 | 0.047113 | 0.29655 | 0.0034497 | 1.1499 | 1.3636 | 0 | 0
3 | 0.3 | 1 | 15 | 0.018 | 6.2535 | 0.1941 | 0.29694 | 0.0030589 | 1.0196 | 1.6537 | 0 | 0
3 | 0.3 | 1 | 30 | 0.018 | 6.3237 | 0.26427 | 0.2974 | 0.0025965 | 0.86552 | 1.311 | 0 | 0
3 | 0.3 | 1 | 45 | 0.018 | 6.3005 | 0.24114 | 0.2985 | 0.0014996 | 0.49986 | 1.4777 | 0 | 0
3 | 0.3 | 1 | 60 | 0.018 | 6.1788 | 0.11946 | 0.30106 | 0.0010612 | 0.35373 | 1.3418 | 0 | 0
3 | 0.3 | 2 | 0 | 0.036 | 6.202 | 0.14256 | 0.2931 | 0.0068994 | 2.2998 | 1.5161 | 0 | 0
3 | 0.3 | 2 | 15 | 0.036 | 6.7785 | 0.71906 | 0.29388 | 0.0061179 | 2.0393 | 2.0035 | 0 | 0
3 | 0.3 | 2 | 30 | 0.036 | 7.0422 | 0.98279 | 0.29481 | 0.0051931 | 1.731 | 1.4953 | 0 | 0
3 | 0.3 | 2 | 45 | 0.036 | 6.9646 | 0.90516 | 0.297 | 0.0029992 | 0.99973 | 1.7574 | 0 | 0
3 | 0.3 | 2 | 60 | 0.036 | 6.5342 | 0.47483 | 0.30212 | 0.0021223 | 0.70744 | 1.3724 | 0 | 0
3 | 0.3 | 3 | 0 | 0.054 | 6.3469 | 0.28749 | 0.28965 | 0.010349 | 3.4497 | 1.672 | 0 | 0
3 | 0.3 | 3 | 15 | 0.054 | 7.5842 | 1.5248 | 0.29082 | 0.0091769 | 3.059 | 2.3605 | 0 | 0
3 | 0.3 | 3 | 30 | 0.054 | 8.1157 | 2.0563 | 0.29221 | 0.0077897 | 2.5966 | 1.9783 | 0 | 0
3 | 0.3 | 3 | 45 | 0.054 | 7.9572 | 1.8978 | 0.2955 | 0.0044988 | 1.4996 | 2.0398 | 0 | 0
3 | 0.3 | 3 | 60 | 0.054 | 7.0856 | 1.0262 | 0.30318 | 0.0031834 | 1.0611 | 1.7195 | 0 | 0
3 | 0.3 | 5 | 0 | 0.09 | 6.7849 | 0.72556 | 0.28275 | 0.017249 | 5.7496 | 1.9942 | 0 | 0
3 | 0.3 | 5 | 15 | 0.09 | 9.8012 | 3.7418 | 0.28471 | 0.015295 | 5.0983 | 3.0963 | 0 | 0
3 | 0.3 | 5 | 30 | 0.09 | 10.9476 | 4.8882 | 0.28702 | 0.012983 | 4.3277 | 2.9691 | 0 | 0
3 | 0.3 | 5 | 45 | 0.09 | 10.5678 | 4.5084 | 0.2925 | 0.0074982 | 2.4994 | 2.6132 | 0 | 0
3 | 0.3 | 5 | 60 | 0.09 | 8.5989 | 2.5395 | 0.30531 | 0.0053056 | 1.7685 | 2.4816 | 0 | 0
3 | 0.3 | 8 | 0 | 0.144 | 7.7926 | 1.7333 | 0.2724 | 0.027598 | 9.1994 | 2.5056 | 0 | 0
3 | 0.3 | 8 | 15 | 0.144 | 14.0498 | 7.9904 | 0.27553 | 0.024472 | 8.1574 | 4.258 | 0 | 0
3 | 0.3 | 8 | 30 | 0.144 | 16.1345 | 10.0751 | 0.27923 | 0.020773 | 6.9244 | 4.5192 | 0 | 0
3 | 0.3 | 8 | 45 | 0.144 | 15.2939 | 9.2345 | 0.288 | 0.011998 | 3.9992 | 3.5521 | 0 | 0
3 | 0.3 | 8 | 60 | 0.144 | 11.4195 | 5.3601 | 0.30849 | 0.0084886 | 2.8295 | 3.6008 | 0 | 0
3 | 0.25 | 0 | 0 | 0 | 6.3707 | 0 | 0.25 | 4.9995e-11 | 1.9998e-08 | 1.4025 | 0 | 0
3 | 0.25 | 0 | 15 | 0 | 6.3707 | 0 | 0.25 | 4.9995e-11 | 1.9998e-08 | 1.4025 | 0 | 0
3 | 0.25 | 0 | 30 | 0 | 6.3707 | 0 | 0.25 | 4.9995e-11 | 1.9998e-08 | 1.4025 | 0 | 0
3 | 0.25 | 0 | 45 | 0 | 6.3707 | 0 | 0.25 | 4.9995e-11 | 1.9998e-08 | 1.4025 | 0 | 0
3 | 0.25 | 0 | 60 | 0 | 6.3707 | 0 | 0.25 | 4.9995e-11 | 1.9998e-08 | 1.4025 | 0 | 0
3 | 0.25 | 1 | 0 | 0.018 | 6.4206 | 0.04997 | 0.24655 | 0.003448 | 1.3792 | 1.4416 | 0 | 0
3 | 0.25 | 1 | 15 | 0.018 | 6.6503 | 0.27963 | 0.24694 | 0.0030617 | 1.2247 | 1.8548 | 0 | 0
3 | 0.25 | 1 | 30 | 0.018 | 6.7651 | 0.39446 | 0.2474 | 0.0025998 | 1.0399 | 1.3907 | 0 | 0
3 | 0.25 | 1 | 45 | 0.018 | 6.7409 | 0.37022 | 0.2485 | 0.0015022 | 0.60088 | 1.6762 | 0 | 0
3 | 0.25 | 1 | 60 | 0.018 | 6.5576 | 0.18698 | 0.25106 | 0.0010592 | 0.42369 | 1.4357 | 0 | 0
3 | 0.25 | 2 | 0 | 0.036 | 6.5339 | 0.16329 | 0.2431 | 0.0068959 | 2.7584 | 1.6183 | 0 | 0
3 | 0.25 | 2 | 15 | 0.036 | 7.42 | 1.0493 | 0.24388 | 0.0061235 | 2.4494 | 2.3181 | 0 | 0
3 | 0.25 | 2 | 30 | 0.036 | 7.8336 | 1.463 | 0.2448 | 0.0051996 | 2.0798 | 2.1319 | 0 | 0
3 | 0.25 | 2 | 45 | 0.036 | 7.7471 | 1.3764 | 0.247 | 0.0030044 | 1.2018 | 2.0161 | 0 | 0
3 | 0.25 | 2 | 60 | 0.036 | 7.0938 | 0.72314 | 0.25212 | 0.0021184 | 0.84737 | 1.7958 | 0 | 0
3 | 0.25 | 3 | 0 | 0.054 | 6.7127 | 0.34201 | 0.23966 | 0.010344 | 4.1376 | 1.7998 | 0 | 0
3 | 0.25 | 3 | 15 | 0.054 | 8.5802 | 2.2095 | 0.24081 | 0.0091853 | 3.6741 | 2.793 | 0 | 0
3 | 0.25 | 3 | 30 | 0.054 | 9.3835 | 3.0129 | 0.2422 | 0.0077995 | 3.1198 | 2.9461 | 0 | 0
3 | 0.25 | 3 | 45 | 0.054 | 9.2018 | 2.8311 | 0.24549 | 0.0045067 | 1.8027 | 2.3599 | 0 | 0
3 | 0.25 | 3 | 60 | 0.054 | 7.9006 | 1.5299 | 0.25318 | 0.0031776 | 1.271 | 2.4087 | 0 | 0
3 | 0.25 | 5 | 0 | 0.09 | 7.2668 | 0.89611 | 0.23276 | 0.01724 | 6.896 | 2.178 | 0 | 0
3 | 0.25 | 5 | 15 | 0.09 | 11.6765 | 5.3059 | 0.23469 | 0.015309 | 6.1236 | 3.7786 | 0 | 0
3 | 0.25 | 5 | 30 | 0.09 | 13.3254 | 6.9547 | 0.237 | 0.012999 | 5.1997 | 4.6259 | 0 | 0
3 | 0.25 | 5 | 45 | 0.09 | 12.8719 | 6.5013 | 0.24249 | 0.0075113 | 3.0045 | 3.3153 | 0 | 0
3 | 0.25 | 5 | 60 | 0.09 | 10.0228 | 3.6522 | 0.2553 | 0.0052959 | 2.1184 | 3.6177 | 0 | 0
3 | 0.25 | 8 | 0 | 0.144 | 8.562 | 2.1913 | 0.22242 | 0.027584 | 11.0337 | 2.7864 | 0 | 0
3 | 0.25 | 8 | 15 | 0.144 | 17.4532 | 11.0826 | 0.22551 | 0.024495 | 9.7979 | 5.3532 | 0 | 0
3 | 0.25 | 8 | 30 | 0.144 | 20.3533 | 13.9827 | 0.2292 | 0.020799 | 8.3196 | 7.2801 | 0 | 0
3 | 0.25 | 8 | 45 | 0.144 | 19.2943 | 12.9237 | 0.23798 | 0.012018 | 4.8073 | 6.0499 | 0 | 0
3 | 0.25 | 8 | 60 | 0.144 | 13.7965 | 7.4259 | 0.25847 | 0.0084731 | 3.3892 | 5.3878 | 0 | 0
3 | 0.2 | 0 | 0 | 0 | 6.6223 | 0 | 0.2 | 4.8157e-11 | 2.4079e-08 | 1.4712 | 0 | 0
3 | 0.2 | 0 | 15 | 0 | 6.6223 | 0 | 0.2 | 4.8157e-11 | 2.4079e-08 | 1.4712 | 0 | 0
3 | 0.2 | 0 | 30 | 0 | 6.6223 | 0 | 0.2 | 4.8157e-11 | 2.4079e-08 | 1.4712 | 0 | 0
3 | 0.2 | 0 | 45 | 0 | 6.6223 | 0 | 0.2 | 4.8157e-11 | 2.4079e-08 | 1.4712 | 0 | 0
3 | 0.2 | 0 | 60 | 0 | 6.6223 | 0 | 0.2 | 4.8157e-11 | 2.4079e-08 | 1.4712 | 0 | 0
3 | 0.2 | 1 | 0 | 0.018 | 6.6816 | 0.059329 | 0.19655 | 0.0034466 | 1.7233 | 1.5182 | 0 | 1
3 | 0.2 | 1 | 15 | 0.018 | 7.0719 | 0.44956 | 0.19694 | 0.003064 | 1.532 | 2.0813 | 0 | 1
3 | 0.2 | 1 | 30 | 0.018 | 7.2751 | 0.65286 | 0.1974 | 0.0026023 | 1.3012 | 1.7805 | 0 | 1
3 | 0.2 | 1 | 45 | 0.018 | 7.2423 | 0.62004 | 0.1985 | 0.0015043 | 0.75214 | 1.9231 | 0 | 1
3 | 0.2 | 1 | 60 | 0.018 | 6.9425 | 0.32019 | 0.20106 | 0.0010577 | 0.52884 | 1.5071 | 0 | 1
3 | 0.2 | 2 | 0 | 0.036 | 6.833 | 0.21069 | 0.19311 | 0.0068932 | 3.4466 | 1.7334 | 0 | 1
3 | 0.2 | 2 | 15 | 0.036 | 8.2993 | 1.6771 | 0.19387 | 0.006128 | 3.064 | 2.7104 | 0 | 1
3 | 0.2 | 2 | 30 | 0.036 | 8.9888 | 2.3665 | 0.1948 | 0.0052047 | 2.6024 | 3.0411 | 0 | 1
3 | 0.2 | 2 | 45 | 0.036 | 8.8647 | 2.2425 | 0.19699 | 0.0030086 | 1.5043 | 2.4226 | 0 | 1
3 | 0.2 | 2 | 60 | 0.036 | 7.821 | 1.1987 | 0.20212 | 0.0021154 | 1.0577 | 2.4415 | 0 | 1
3 | 0.2 | 3 | 0 | 0.054 | 7.0801 | 0.45777 | 0.18966 | 0.01034 | 5.1699 | 1.956 | 0 | 1
3 | 0.2 | 3 | 15 | 0.054 | 10.0836 | 3.4613 | 0.19081 | 0.0091921 | 4.596 | 3.3593 | 0 | 1
3 | 0.2 | 3 | 30 | 0.054 | 11.3573 | 4.735 | 0.19219 | 0.0078071 | 3.9035 | 4.3351 | 0 | 1
3 | 0.2 | 3 | 45 | 0.054 | 11.093 | 4.4707 | 0.19549 | 0.0045129 | 2.2564 | 2.9436 | 0 | 1
3 | 0.2 | 3 | 60 | 0.054 | 9.0824 | 2.4601 | 0.20317 | 0.003173 | 1.5865 | 3.3706 | 0 | 1
3 | 0.2 | 5 | 0 | 0.09 | 7.8611 | 1.2388 | 0.18277 | 0.017233 | 8.6166 | 2.4255 | 0 | 1
3 | 0.2 | 5 | 15 | 0.09 | 14.6475 | 8.0252 | 0.18468 | 0.01532 | 7.6601 | 4.7203 | 0 | 1
3 | 0.2 | 5 | 30 | 0.09 | 17.118 | 10.4957 | 0.18699 | 0.013012 | 6.506 | 7.028 | 0 | 1
3 | 0.2 | 5 | 45 | 0.09 | 16.4433 | 9.821 | 0.19248 | 0.0075215 | 3.7608 | 5.7284 | 0 | 1
3 | 0.2 | 5 | 60 | 0.09 | 12.2119 | 5.5897 | 0.20529 | 0.0052882 | 2.6441 | 5.1978 | 0 | 1
3 | 0.2 | 8 | 0 | 0.144 | 9.6997 | 3.0774 | 0.17243 | 0.027573 | 13.7866 | 3.2216 | 0 | 1
3 | 0.2 | 8 | 15 | 0.144 | 22.9405 | 16.3183 | 0.17549 | 0.024513 | 12.2563 | 6.9348 | 0 | 1
3 | 0.2 | 8 | 30 | 0.144 | 27.1487 | 20.5264 | 0.17918 | 0.020819 | 10.4097 | 11.3479 | 0 | 1
3 | 0.2 | 8 | 45 | 0.144 | 25.5129 | 18.8907 | 0.18797 | 0.012035 | 6.0174 | 10.0642 | 0 | 1
3 | 0.2 | 8 | 60 | 0.144 | 17.4715 | 10.8492 | 0.20846 | 0.008461 | 4.2305 | 7.86 | 0 | 1
4 | 1.2 | 0 | 0 | 0 | 2.837 | 0 | 1.2 | 4.8239e-11 | 4.0199e-09 | 0.38909 | 1 | 0
4 | 1.2 | 0 | 15 | 0 | 2.837 | 0 | 1.2 | 4.8239e-11 | 4.0199e-09 | 0.38909 | 1 | 0
4 | 1.2 | 0 | 30 | 0 | 2.837 | 0 | 1.2 | 4.8239e-11 | 4.0199e-09 | 0.38909 | 1 | 0
4 | 1.2 | 0 | 45 | 0 | 2.837 | 0 | 1.2 | 4.8239e-11 | 4.0199e-09 | 0.38909 | 1 | 0
4 | 1.2 | 0 | 60 | 0 | 2.837 | 0 | 1.2 | 4.8239e-11 | 4.0199e-09 | 0.38909 | 1 | 0
4 | 1.2 | 1 | 0 | 0.018 | 2.611 | -0.22605 | 1.1973 | 0.0027281 | 0.22735 | 0.33327 | 1 | 1
4 | 1.2 | 1 | 15 | 0.018 | 2.7036 | -0.13346 | 1.1981 | 0.0019231 | 0.16026 | 0.36717 | 1 | 1
4 | 1.2 | 1 | 30 | 0.018 | 2.8398 | 0.0027469 | 1.1995 | 0.00046599 | 0.038833 | 0.41738 | 1 | 1
4 | 1.2 | 1 | 45 | 0.018 | 2.8398 | 0.0027469 | 1.1995 | 0.00046599 | 0.038833 | 0.41738 | 1 | 1
4 | 1.2 | 1 | 60 | 0.018 | 2.8398 | 0.0027469 | 1.1995 | 0.00046599 | 0.038833 | 0.41738 | 1 | 1
4 | 1.2 | 2 | 0 | 0.036 | 2.4605 | -0.37654 | 1.1945 | 0.0054564 | 0.4547 | 0.35942 | 1 | 1
4 | 1.2 | 2 | 15 | 0.036 | 2.6693 | -0.16776 | 1.1962 | 0.0038463 | 0.32052 | 0.34518 | 1 | 1
4 | 1.2 | 2 | 30 | 0.036 | 2.92 | 0.082993 | 1.1991 | 0.0009321 | 0.077675 | 0.44568 | 1 | 1
4 | 1.2 | 2 | 45 | 0.036 | 2.92 | 0.082993 | 1.1991 | 0.0009321 | 0.077675 | 0.44568 | 1 | 1
4 | 1.2 | 2 | 60 | 0.036 | 2.92 | 0.082993 | 1.1991 | 0.0009321 | 0.077675 | 0.44568 | 1 | 1
4 | 1.2 | 3 | 0 | 0.054 | 2.4012 | -0.43585 | 1.1918 | 0.0081848 | 0.68207 | 0.38569 | 1 | 1
4 | 1.2 | 3 | 15 | 0.054 | 2.7388 | -0.098231 | 1.1942 | 0.0057696 | 0.4808 | 0.38861 | 1 | 1
4 | 1.2 | 3 | 30 | 0.054 | 3.0719 | 0.23483 | 1.1986 | 0.0013983 | 0.11653 | 0.47401 | 1 | 1
4 | 1.2 | 3 | 45 | 0.054 | 3.0719 | 0.23483 | 1.1986 | 0.0013983 | 0.11653 | 0.47401 | 1 | 1
4 | 1.2 | 3 | 60 | 0.054 | 3.0719 | 0.23483 | 1.1986 | 0.0013983 | 0.11653 | 0.47401 | 1 | 1
4 | 1.2 | 5 | 0 | 0.09 | 2.5767 | -0.26035 | 1.1864 | 0.013642 | 1.1368 | 0.43858 | 1 | 1
4 | 1.2 | 5 | 15 | 0.09 | 3.1552 | 0.31812 | 1.1904 | 0.0096166 | 0.80138 | 0.61192 | 1 | 1
4 | 1.2 | 5 | 30 | 0.09 | 3.55 | 0.71299 | 1.1977 | 0.0023311 | 0.19426 | 0.53072 | 1 | 1
4 | 1.2 | 5 | 45 | 0.09 | 3.55 | 0.71299 | 1.1977 | 0.0023311 | 0.19426 | 0.53072 | 1 | 1
4 | 1.2 | 5 | 60 | 0.09 | 3.55 | 0.71299 | 1.1977 | 0.0023311 | 0.19426 | 0.53072 | 1 | 1
4 | 1.2 | 8 | 0 | 0.144 | 3.4169 | 0.57984 | 1.1782 | 0.021828 | 1.819 | 0.66835 | 1 | 1
4 | 1.2 | 8 | 15 | 0.144 | 4.2388 | 1.4018 | 1.1846 | 0.015388 | 1.2823 | 1.0332 | 0 | 1
4 | 1.2 | 8 | 30 | 0.144 | 4.5533 | 1.7163 | 1.1963 | 0.0037313 | 0.31094 | 0.68831 | 1 | 1
4 | 1.2 | 8 | 45 | 0.144 | 4.5533 | 1.7163 | 1.1963 | 0.0037313 | 0.31094 | 0.68831 | 1 | 1
4 | 1.2 | 8 | 60 | 0.144 | 4.5533 | 1.7163 | 1.1963 | 0.0037313 | 0.31094 | 0.68831 | 1 | 1
4 | 1.15 | 0 | 0 | 0 | 0.61534 | 0 | 1.15 | 6.3765e-11 | 5.5448e-09 | 0.13678 | 1 | 0
4 | 1.15 | 0 | 15 | 0 | 0.61534 | 0 | 1.15 | 6.3765e-11 | 5.5448e-09 | 0.13678 | 1 | 0
4 | 1.15 | 0 | 30 | 0 | 0.61534 | 0 | 1.15 | 6.3765e-11 | 5.5448e-09 | 0.13678 | 1 | 0
4 | 1.15 | 0 | 45 | 0 | 0.61534 | 0 | 1.15 | 6.3765e-11 | 5.5448e-09 | 0.13678 | 1 | 0
4 | 1.15 | 0 | 60 | 0 | 0.61534 | 0 | 1.15 | 6.3765e-11 | 5.5448e-09 | 0.13678 | 1 | 0
4 | 1.15 | 1 | 0 | 0.018 | 0.89508 | 0.27974 | 1.1466 | 0.0033928 | 0.29503 | 0.25195 | 1 | 0
4 | 1.15 | 1 | 15 | 0.018 | 0.84857 | 0.23323 | 1.1471 | 0.0028832 | 0.25071 | 0.16092 | 1 | 0
4 | 1.15 | 1 | 30 | 0.018 | 0.79252 | 0.17718 | 1.1483 | 0.0016943 | 0.14733 | 0.24172 | 1 | 0
4 | 1.15 | 1 | 45 | 0.018 | 0.80437 | 0.18904 | 1.1487 | 0.001294 | 0.11252 | 0.27956 | 1 | 0
4 | 1.15 | 1 | 60 | 0.018 | 0.80437 | 0.18904 | 1.1487 | 0.001294 | 0.11252 | 0.27956 | 1 | 0
4 | 1.15 | 2 | 0 | 0.036 | 1.276 | 0.66066 | 1.1432 | 0.0067857 | 0.59006 | 0.51969 | 1 | 0
4 | 1.15 | 2 | 15 | 0.036 | 1.17 | 0.55471 | 1.1442 | 0.0057664 | 0.50143 | 0.27402 | 1 | 0
4 | 1.15 | 2 | 30 | 0.036 | 1.075 | 0.45966 | 1.1466 | 0.0033887 | 0.29467 | 0.51088 | 1 | 0
4 | 1.15 | 2 | 45 | 0.036 | 1.1331 | 0.51775 | 1.1474 | 0.0025882 | 0.22506 | 0.58645 | 1 | 0
4 | 1.15 | 2 | 60 | 0.036 | 1.1331 | 0.51775 | 1.1474 | 0.0025882 | 0.22506 | 0.58645 | 1 | 0
4 | 1.15 | 3 | 0 | 0.054 | 1.6931 | 1.0778 | 1.1398 | 0.010179 | 0.88511 | 0.7889 | 1 | 0
4 | 1.15 | 3 | 15 | 0.054 | 1.5264 | 0.9111 | 1.1414 | 0.0086498 | 0.75216 | 0.42544 | 1 | 0
4 | 1.15 | 3 | 30 | 0.054 | 1.4013 | 0.78594 | 1.1449 | 0.0050832 | 0.44201 | 0.78072 | 1 | 0
4 | 1.15 | 3 | 45 | 0.054 | 1.5138 | 0.89843 | 1.1461 | 0.0038824 | 0.3376 | 0.8939 | 1 | 0
4 | 1.15 | 3 | 60 | 0.054 | 1.5138 | 0.89843 | 1.1461 | 0.0038824 | 0.3376 | 0.8939 | 1 | 0
4 | 1.15 | 5 | 0 | 0.09 | 2.5703 | 1.955 | 1.133 | 0.016965 | 1.4752 | 1.3315 | 0 | 0
4 | 1.15 | 5 | 15 | 0.09 | 2.2817 | 1.6664 | 1.1356 | 0.014417 | 1.2536 | 0.73028 | 1 | 0
4 | 1.15 | 5 | 30 | 0.09 | 2.1046 | 1.4892 | 1.1415 | 0.0084725 | 0.73674 | 1.3222 | 0 | 0
4 | 1.15 | 5 | 45 | 0.09 | 2.3296 | 1.7142 | 1.1435 | 0.0064713 | 0.56272 | 1.5102 | 0 | 0
4 | 1.15 | 5 | 60 | 0.09 | 2.3296 | 1.7142 | 1.1435 | 0.0064713 | 0.56272 | 1.5102 | 0 | 0
4 | 1.15 | 8 | 0 | 0.144 | 3.9344 | 3.319 | 1.1229 | 0.027146 | 2.3605 | 2.1552 | 0 | 0
4 | 1.15 | 8 | 15 | 0.144 | 3.4604 | 2.8451 | 1.1269 | 0.023068 | 2.006 | 1.1921 | 0 | 0
4 | 1.15 | 8 | 30 | 0.144 | 3.2066 | 2.5912 | 1.1364 | 0.013557 | 1.1789 | 2.1382 | 0 | 0
4 | 1.15 | 8 | 45 | 0.144 | 3.5996 | 2.9842 | 1.1396 | 0.010355 | 0.90047 | 2.4373 | 0 | 0
4 | 1.15 | 8 | 60 | 0.144 | 3.5996 | 2.9842 | 1.1396 | 0.010355 | 0.90047 | 2.4373 | 0 | 0
4 | 1.1 | 0 | 0 | 0 | 3.5215 | 0 | 1.1 | 3.0341e-11 | 2.7583e-09 | 0.57286 | 1 | 0
4 | 1.1 | 0 | 15 | 0 | 3.5215 | 0 | 1.1 | 3.0341e-11 | 2.7583e-09 | 0.57286 | 1 | 0
4 | 1.1 | 0 | 30 | 0 | 3.5215 | 0 | 1.1 | 3.0341e-11 | 2.7583e-09 | 0.57286 | 1 | 0
4 | 1.1 | 0 | 45 | 0 | 3.5215 | 0 | 1.1 | 3.0341e-11 | 2.7583e-09 | 0.57286 | 1 | 0
4 | 1.1 | 0 | 60 | 0 | 3.5215 | 0 | 1.1 | 3.0341e-11 | 2.7583e-09 | 0.57286 | 1 | 0
4 | 1.1 | 1 | 0 | 0.018 | 3.7474 | 0.22586 | 1.0966 | 0.003385 | 0.30773 | 0.5942 | 1 | 0
4 | 1.1 | 1 | 15 | 0.018 | 3.7128 | 0.19123 | 1.0971 | 0.0028786 | 0.26169 | 0.60601 | 1 | 0
4 | 1.1 | 1 | 30 | 0.018 | 3.6446 | 0.12307 | 1.0983 | 0.0016964 | 0.15422 | 0.59194 | 1 | 0
4 | 1.1 | 1 | 45 | 0.018 | 3.6242 | 0.10266 | 1.0987 | 0.0012882 | 0.11711 | 0.62388 | 1 | 0
4 | 1.1 | 1 | 60 | 0.018 | 3.6242 | 0.10266 | 1.0987 | 0.0012882 | 0.11711 | 0.62388 | 1 | 0
4 | 1.1 | 2 | 0 | 0.036 | 4.01 | 0.48851 | 1.0932 | 0.0067701 | 0.61546 | 0.62617 | 1 | 0
4 | 1.1 | 2 | 15 | 0.036 | 3.9343 | 0.41272 | 1.0942 | 0.0057573 | 0.52339 | 0.63926 | 1 | 0
4 | 1.1 | 2 | 30 | 0.036 | 3.8054 | 0.28388 | 1.0966 | 0.003393 | 0.30845 | 0.62589 | 1 | 0
4 | 1.1 | 2 | 45 | 0.036 | 3.7731 | 0.25157 | 1.0974 | 0.0025765 | 0.23423 | 0.71102 | 1 | 0
4 | 1.1 | 2 | 60 | 0.036 | 3.7731 | 0.25157 | 1.0974 | 0.0025765 | 0.23423 | 0.71102 | 1 | 0
4 | 1.1 | 3 | 0 | 0.054 | 4.3036 | 0.78205 | 1.0898 | 0.010155 | 0.92321 | 0.66043 | 1 | 0
4 | 1.1 | 3 | 15 | 0.054 | 4.1818 | 0.66022 | 1.0914 | 0.0086361 | 0.7851 | 0.67261 | 1 | 0
4 | 1.1 | 3 | 30 | 0.054 | 3.9998 | 0.47821 | 1.0949 | 0.0050896 | 0.46269 | 0.66234 | 1 | 0
4 | 1.1 | 3 | 45 | 0.054 | 3.9634 | 0.44182 | 1.0961 | 0.0038649 | 0.35135 | 0.81565 | 1 | 0
4 | 1.1 | 3 | 60 | 0.054 | 3.9634 | 0.44182 | 1.0961 | 0.0038649 | 0.35135 | 0.81565 | 1 | 0
4 | 1.1 | 5 | 0 | 0.09 | 4.9638 | 1.4422 | 1.0831 | 0.016926 | 1.5387 | 0.87459 | 1 | 0
4 | 1.1 | 5 | 15 | 0.09 | 4.7401 | 1.2185 | 1.0856 | 0.014394 | 1.3085 | 0.8524 | 1 | 0
4 | 1.1 | 5 | 30 | 0.09 | 4.4719 | 0.95037 | 1.0915 | 0.0084833 | 0.7712 | 1.2146 | 0 | 0
4 | 1.1 | 5 | 45 | 0.09 | 4.4465 | 0.92494 | 1.0936 | 0.006442 | 0.58564 | 1.1969 | 0 | 0
4 | 1.1 | 5 | 60 | 0.09 | 4.4465 | 0.92494 | 1.0936 | 0.006442 | 0.58564 | 1.1969 | 0 | 0
4 | 1.1 | 8 | 0 | 0.144 | 6.0844 | 2.5629 | 1.0729 | 0.027083 | 2.4621 | 1.4785 | 0 | 0
4 | 1.1 | 8 | 15 | 0.144 | 5.6939 | 2.1724 | 1.077 | 0.023032 | 2.0938 | 1.1477 | 0 | 0
4 | 1.1 | 8 | 30 | 0.144 | 5.3337 | 1.8122 | 1.0864 | 0.013574 | 1.234 | 2.0661 | 0 | 0
4 | 1.1 | 8 | 45 | 0.144 | 5.3565 | 1.8349 | 1.0897 | 0.010309 | 0.93714 | 2.0352 | 0 | 0
4 | 1.1 | 8 | 60 | 0.144 | 5.3565 | 1.8349 | 1.0897 | 0.010309 | 0.93714 | 2.0352 | 0 | 0
4 | 1.05 | 0 | 0 | 0 | 3.0489 | 0 | 1.05 | 1.9616e-10 | 1.8682e-08 | 1.0356 | 0 | 0
4 | 1.05 | 0 | 15 | 0 | 3.0489 | 0 | 1.05 | 1.9616e-10 | 1.8682e-08 | 1.0356 | 0 | 0
4 | 1.05 | 0 | 30 | 0 | 3.0489 | 0 | 1.05 | 1.9616e-10 | 1.8682e-08 | 1.0356 | 0 | 0
4 | 1.05 | 0 | 45 | 0 | 3.0489 | 0 | 1.05 | 1.9616e-10 | 1.8682e-08 | 1.0356 | 0 | 0
4 | 1.05 | 0 | 60 | 0 | 3.0489 | 0 | 1.05 | 1.9616e-10 | 1.8682e-08 | 1.0356 | 0 | 0
4 | 1.05 | 1 | 0 | 0.018 | 2.9815 | -0.06733 | 1.0462 | 0.0037682 | 0.35888 | 0.97957 | 1 | 0
4 | 1.05 | 1 | 15 | 0.018 | 3.0056 | -0.043262 | 1.0466 | 0.0034499 | 0.32856 | 1.0777 | 0 | 0
4 | 1.05 | 1 | 30 | 0.018 | 3.0344 | -0.014414 | 1.0473 | 0.0026645 | 0.25376 | 0.99027 | 1 | 0
4 | 1.05 | 1 | 45 | 0.018 | 3.0573 | 0.0084696 | 1.0484 | 0.001643 | 0.15647 | 1.0101 | 0 | 0
4 | 1.05 | 1 | 60 | 0.018 | 3.1208 | 0.071908 | 1.0522 | 0.002171 | 0.20677 | 1.0686 | 0 | 0
4 | 1.05 | 2 | 0 | 0.036 | 2.9346 | -0.11426 | 1.0425 | 0.0075365 | 0.71776 | 0.92314 | 1 | 0
4 | 1.05 | 2 | 15 | 0.036 | 3.0185 | -0.030342 | 1.0431 | 0.0069 | 0.65714 | 1.12 | 0 | 0
4 | 1.05 | 2 | 30 | 0.036 | 3.1006 | 0.051693 | 1.0447 | 0.005329 | 0.50753 | 0.94471 | 1 | 0
4 | 1.05 | 2 | 45 | 0.036 | 3.1488 | 0.099909 | 1.0467 | 0.003286 | 0.31295 | 0.98444 | 1 | 0
4 | 1.05 | 2 | 60 | 0.036 | 3.2444 | 0.19558 | 1.0543 | 0.004342 | 0.41352 | 1.1014 | 0 | 0
4 | 1.05 | 3 | 0 | 0.054 | 2.9095 | -0.13932 | 1.0387 | 0.011305 | 1.0767 | 0.86624 | 1 | 0
4 | 1.05 | 3 | 15 | 0.054 | 3.088 | 0.039127 | 1.0396 | 0.01035 | 0.98572 | 1.1626 | 0 | 0
4 | 1.05 | 3 | 30 | 0.054 | 3.2434 | 0.19457 | 1.042 | 0.0079937 | 0.76131 | 0.89886 | 1 | 0
4 | 1.05 | 3 | 45 | 0.054 | 3.317 | 0.26817 | 1.0451 | 0.0049292 | 0.46944 | 0.95869 | 1 | 0
4 | 1.05 | 3 | 60 | 0.054 | 3.4136 | 0.36471 | 1.0565 | 0.0065128 | 0.62027 | 1.134 | 0 | 0
4 | 1.05 | 5 | 0 | 0.09 | 2.9288 | -0.12007 | 1.0312 | 0.018842 | 1.7945 | 0.94404 | 1 | 0
4 | 1.05 | 5 | 15 | 0.09 | 3.3837 | 0.33487 | 1.0327 | 0.017251 | 1.6429 | 1.2484 | 0 | 0
4 | 1.05 | 5 | 30 | 0.09 | 3.7237 | 0.67484 | 1.0367 | 0.013323 | 1.2689 | 0.80632 | 1 | 0
4 | 1.05 | 5 | 45 | 0.09 | 3.8417 | 0.79283 | 1.0418 | 0.0082158 | 0.78246 | 1.149 | 0 | 0
4 | 1.05 | 5 | 60 | 0.09 | 3.8604 | 0.81157 | 1.0609 | 0.010854 | 1.0337 | 1.3006 | 0 | 0
4 | 1.05 | 8 | 0 | 0.144 | 3.1308 | 0.081957 | 1.0199 | 0.030148 | 2.8713 | 1.5393 | 0 | 0
4 | 1.05 | 8 | 15 | 0.144 | 4.1332 | 1.0843 | 1.0224 | 0.027602 | 2.6288 | 2.0122 | 0 | 0
4 | 1.05 | 8 | 30 | 0.144 | 4.7786 | 1.7297 | 1.0287 | 0.021319 | 2.0303 | 1.2653 | 0 | 0
4 | 1.05 | 8 | 45 | 0.144 | 4.9407 | 1.8918 | 1.0369 | 0.013147 | 1.252 | 1.4545 | 0 | 0
4 | 1.05 | 8 | 60 | 0.144 | 4.7119 | 1.663 | 1.0674 | 0.017365 | 1.6538 | 2.0513 | 0 | 0
4 | 1 | 0 | 0 | 0 | 2.4405 | 0 | 1 | 2.1398e-10 | 2.1398e-08 | 0.66411 | 1 | 0
4 | 1 | 0 | 15 | 0 | 2.4405 | 0 | 1 | 2.1398e-10 | 2.1398e-08 | 0.66411 | 1 | 0
4 | 1 | 0 | 30 | 0 | 2.4405 | 0 | 1 | 2.1398e-10 | 2.1398e-08 | 0.66411 | 1 | 0
4 | 1 | 0 | 45 | 0 | 2.4405 | 0 | 1 | 2.1398e-10 | 2.1398e-08 | 0.66411 | 1 | 0
4 | 1 | 0 | 60 | 0 | 2.4405 | 0 | 1 | 2.1398e-10 | 2.1398e-08 | 0.66411 | 1 | 0
4 | 1 | 1 | 0 | 0.018 | 2.4507 | 0.010235 | 0.99624 | 0.0037587 | 0.37587 | 0.71123 | 1 | 0
4 | 1 | 1 | 15 | 0.018 | 2.4734 | 0.032944 | 0.99655 | 0.0034502 | 0.34502 | 0.6387 | 1 | 0
4 | 1 | 1 | 30 | 0.018 | 2.4896 | 0.049143 | 0.99733 | 0.0026654 | 0.26654 | 0.6462 | 1 | 0
4 | 1 | 1 | 45 | 0.018 | 2.4926 | 0.052171 | 0.99836 | 0.0016424 | 0.16424 | 0.73942 | 1 | 0
4 | 1 | 1 | 60 | 0.018 | 2.4754 | 0.034926 | 1.0022 | 0.0021618 | 0.21618 | 0.62355 | 1 | 0
4 | 1 | 2 | 0 | 0.036 | 2.4882 | 0.047698 | 0.99248 | 0.0075175 | 0.75175 | 0.75865 | 1 | 0
4 | 1 | 2 | 15 | 0.036 | 2.5765 | 0.13605 | 0.9931 | 0.0069004 | 0.69004 | 0.65826 | 1 | 0
4 | 1 | 2 | 30 | 0.036 | 2.637 | 0.19654 | 0.99467 | 0.005331 | 0.5331 | 0.62814 | 1 | 0
4 | 1 | 2 | 45 | 0.036 | 2.6463 | 0.20588 | 0.99672 | 0.0032848 | 0.32848 | 0.81491 | 1 | 0
4 | 1 | 2 | 60 | 0.036 | 2.5731 | 0.13265 | 1.0043 | 0.0043234 | 0.43234 | 0.63482 | 1 | 0
4 | 1 | 3 | 0 | 0.054 | 2.5522 | 0.11177 | 0.98872 | 0.011276 | 1.1276 | 0.80637 | 1 | 0
4 | 1 | 3 | 15 | 0.054 | 2.7432 | 0.30274 | 0.98965 | 0.010351 | 1.0351 | 0.81231 | 1 | 0
4 | 1 | 3 | 30 | 0.054 | 2.869 | 0.42852 | 0.992 | 0.0079966 | 0.79966 | 0.60993 | 1 | 0
4 | 1 | 3 | 45 | 0.054 | 2.8863 | 0.44583 | 0.99507 | 0.0049274 | 0.49274 | 0.89059 | 1 | 0
4 | 1 | 3 | 60 | 0.054 | 2.7261 | 0.28564 | 1.0065 | 0.006485 | 0.6485 | 0.67246 | 1 | 0
4 | 1 | 5 | 0 | 0.09 | 2.7541 | 0.31369 | 0.98121 | 0.018794 | 1.8794 | 1.1574 | 0 | 0
4 | 1 | 5 | 15 | 0.09 | 3.229 | 0.78849 | 0.98275 | 0.017252 | 1.7252 | 1.2294 | 0 | 0
4 | 1 | 5 | 30 | 0.09 | 3.5191 | 1.0787 | 0.98667 | 0.013328 | 1.3328 | 0.75592 | 1 | 0
4 | 1 | 5 | 45 | 0.09 | 3.5523 | 1.1119 | 0.99179 | 0.0082129 | 0.82129 | 1.0425 | 0 | 0
4 | 1 | 5 | 60 | 0.09 | 3.1604 | 0.7199 | 1.0108 | 0.010808 | 1.0808 | 0.89899 | 1 | 0
4 | 1 | 8 | 0 | 0.144 | 3.2094 | 0.76891 | 0.96993 | 0.030072 | 3.0072 | 1.749 | 0 | 0
4 | 1 | 8 | 15 | 0.144 | 4.208 | 1.7675 | 0.9724 | 0.027604 | 2.7604 | 1.8637 | 0 | 0
4 | 1 | 8 | 30 | 0.144 | 4.7685 | 2.328 | 0.97867 | 0.021326 | 2.1326 | 1.0145 | 0 | 0
4 | 1 | 8 | 45 | 0.144 | 4.8176 | 2.3771 | 0.98686 | 0.013142 | 1.3142 | 1.4223 | 0 | 0
4 | 1 | 8 | 60 | 0.144 | 4.0117 | 1.5712 | 1.0173 | 0.017291 | 1.7291 | 1.5428 | 0 | 0
4 | 0.95 | 0 | 0 | 0 | 2.8486 | 0 | 0.95 | 3.449e-10 | 3.6305e-08 | 0.87752 | 1 | 0
4 | 0.95 | 0 | 15 | 0 | 2.8486 | 0 | 0.95 | 3.449e-10 | 3.6305e-08 | 0.87752 | 1 | 0
4 | 0.95 | 0 | 30 | 0 | 2.8486 | 0 | 0.95 | 3.449e-10 | 3.6305e-08 | 0.87752 | 1 | 0
4 | 0.95 | 0 | 45 | 0 | 2.8486 | 0 | 0.95 | 3.449e-10 | 3.6305e-08 | 0.87752 | 1 | 0
4 | 0.95 | 0 | 60 | 0 | 2.8486 | 0 | 0.95 | 3.449e-10 | 3.6305e-08 | 0.87752 | 1 | 0
4 | 0.95 | 1 | 0 | 0.018 | 2.7578 | -0.090816 | 0.94619 | 0.003809 | 0.40095 | 0.76722 | 1 | 0
4 | 0.95 | 1 | 15 | 0.018 | 2.7457 | -0.10297 | 0.9464 | 0.0035973 | 0.37866 | 0.84023 | 1 | 0
4 | 0.95 | 1 | 30 | 0.018 | 2.7942 | -0.054471 | 0.94719 | 0.0028109 | 0.29589 | 0.91246 | 1 | 0
4 | 0.95 | 1 | 45 | 0.018 | 2.8283 | -0.020327 | 0.94821 | 0.0017872 | 0.18812 | 0.86804 | 1 | 0
4 | 0.95 | 1 | 60 | 0.018 | 2.9127 | 0.064107 | 0.95074 | 0.00073975 | 0.077868 | 0.95902 | 1 | 0
4 | 0.95 | 2 | 0 | 0.036 | 2.7284 | -0.12021 | 0.94238 | 0.0076181 | 0.8019 | 0.83275 | 1 | 0
4 | 0.95 | 2 | 15 | 0.036 | 2.6641 | -0.18452 | 0.94281 | 0.0071946 | 0.75733 | 0.80513 | 1 | 0
4 | 0.95 | 2 | 30 | 0.036 | 2.8096 | -0.039044 | 0.94438 | 0.005622 | 0.59179 | 0.94747 | 1 | 0
4 | 0.95 | 2 | 45 | 0.036 | 2.88 | 0.031355 | 0.94643 | 0.0035744 | 0.37626 | 0.91545 | 1 | 0
4 | 0.95 | 2 | 60 | 0.036 | 3.0539 | 0.20524 | 0.95148 | 0.0014794 | 0.15573 | 1.148 | 0 | 0
4 | 0.95 | 3 | 0 | 0.054 | 2.764 | -0.084639 | 0.93857 | 0.011427 | 1.2029 | 0.89874 | 1 | 0
4 | 0.95 | 3 | 15 | 0.054 | 2.6066 | -0.242 | 0.93921 | 0.010792 | 1.136 | 0.79718 | 1 | 0
4 | 0.95 | 3 | 30 | 0.054 | 2.895 | 0.046368 | 0.94157 | 0.0084331 | 0.88769 | 0.98257 | 1 | 0
4 | 0.95 | 3 | 45 | 0.054 | 3.0007 | 0.15205 | 0.94464 | 0.0053618 | 0.5644 | 0.99907 | 1 | 0
4 | 0.95 | 3 | 60 | 0.054 | 3.2617 | 0.41302 | 0.95222 | 0.002219 | 0.23358 | 1.3464 | 0 | 0
4 | 0.95 | 5 | 0 | 0.09 | 3.0225 | 0.17385 | 0.93095 | 0.019046 | 2.0048 | 1.0321 | 0 | 0
4 | 0.95 | 5 | 15 | 0.09 | 2.5723 | -0.27637 | 0.93201 | 0.017987 | 1.8934 | 0.781 | 1 | 0
4 | 0.95 | 5 | 30 | 0.09 | 3.2536 | 0.40501 | 0.93594 | 0.014056 | 1.4795 | 1.053 | 0 | 0
4 | 0.95 | 5 | 45 | 0.09 | 3.4183 | 0.5697 | 0.94106 | 0.0089368 | 0.94072 | 1.3252 | 0 | 0
4 | 0.95 | 5 | 60 | 0.09 | 3.8291 | 0.98043 | 0.9537 | 0.0036978 | 0.38924 | 1.7417 | 0 | 0
4 | 0.95 | 8 | 0 | 0.144 | 3.7781 | 0.92948 | 0.91953 | 0.030474 | 3.2078 | 1.2357 | 0 | 0
4 | 0.95 | 8 | 15 | 0.144 | 2.7331 | -0.11551 | 0.92122 | 0.028781 | 3.0296 | 0.80096 | 1 | 0
4 | 0.95 | 8 | 30 | 0.144 | 4.1327 | 1.284 | 0.92751 | 0.02249 | 2.3674 | 1.4621 | 0 | 0
4 | 0.95 | 8 | 45 | 0.144 | 4.35 | 1.5013 | 0.9357 | 0.0143 | 1.5053 | 1.9423 | 0 | 0
4 | 0.95 | 8 | 60 | 0.144 | 4.9141 | 2.0655 | 0.95592 | 0.0059154 | 0.62267 | 2.3307 | 0 | 0
4 | 0.9 | 0 | 0 | 0 | 2.0082 | 0 | 0.9 | 1.6109e-10 | 1.7899e-08 | 0.59576 | 1 | 0
4 | 0.9 | 0 | 15 | 0 | 2.0082 | 0 | 0.9 | 1.6109e-10 | 1.7899e-08 | 0.59576 | 1 | 0
4 | 0.9 | 0 | 30 | 0 | 2.0082 | 0 | 0.9 | 1.6109e-10 | 1.7899e-08 | 0.59576 | 1 | 0
4 | 0.9 | 0 | 45 | 0 | 2.0082 | 0 | 0.9 | 1.6109e-10 | 1.7899e-08 | 0.59576 | 1 | 0
4 | 0.9 | 0 | 60 | 0 | 2.0082 | 0 | 0.9 | 1.6109e-10 | 1.7899e-08 | 0.59576 | 1 | 0
4 | 0.9 | 1 | 0 | 0.018 | 2.0714 | 0.063182 | 0.89619 | 0.0038051 | 0.42279 | 0.63791 | 1 | 0
4 | 0.9 | 1 | 15 | 0.018 | 2.0473 | 0.039079 | 0.8964 | 0.0035955 | 0.3995 | 0.55745 | 1 | 0
4 | 0.9 | 1 | 30 | 0.018 | 2.0784 | 0.070177 | 0.89718 | 0.0028163 | 0.31292 | 0.56376 | 1 | 0
4 | 0.9 | 1 | 45 | 0.018 | 2.062 | 0.053783 | 0.89877 | 0.0012254 | 0.13616 | 0.55148 | 1 | 0
4 | 0.9 | 1 | 60 | 0.018 | 2.0633 | 0.055103 | 0.90074 | 0.00073773 | 0.08197 | 0.64339 | 1 | 0
4 | 0.9 | 2 | 0 | 0.036 | 2.216 | 0.20776 | 0.89239 | 0.0076104 | 0.8456 | 0.73329 | 1 | 0
4 | 0.9 | 2 | 15 | 0.036 | 2.1258 | 0.11756 | 0.89281 | 0.0071912 | 0.79902 | 0.67073 | 1 | 0
4 | 0.9 | 2 | 30 | 0.036 | 2.2512 | 0.243 | 0.89437 | 0.0056326 | 0.62585 | 0.53151 | 1 | 0
4 | 0.9 | 2 | 45 | 0.036 | 2.2044 | 0.19618 | 0.89755 | 0.0024509 | 0.27233 | 0.59124 | 1 | 0
4 | 0.9 | 2 | 60 | 0.036 | 2.227 | 0.21881 | 0.90148 | 0.0014754 | 0.16393 | 0.73375 | 1 | 0
4 | 0.9 | 3 | 0 | 0.054 | 2.4293 | 0.42106 | 0.88858 | 0.011416 | 1.2684 | 0.91563 | 1 | 0
4 | 0.9 | 3 | 15 | 0.054 | 2.2404 | 0.23218 | 0.88921 | 0.010787 | 1.1985 | 0.85001 | 1 | 0
4 | 0.9 | 3 | 30 | 0.054 | 2.5073 | 0.49906 | 0.89155 | 0.008449 | 0.93878 | 0.54624 | 1 | 0
4 | 0.9 | 3 | 45 | 0.054 | 2.4204 | 0.41225 | 0.89632 | 0.0036765 | 0.4085 | 0.65178 | 1 | 0
4 | 0.9 | 3 | 60 | 0.054 | 2.4774 | 0.46918 | 0.90221 | 0.0022129 | 0.24588 | 0.91971 | 1 | 0
4 | 0.9 | 5 | 0 | 0.09 | 3.0053 | 0.99708 | 0.88097 | 0.019027 | 2.1141 | 1.2927 | 0 | 0
4 | 0.9 | 5 | 15 | 0.09 | 2.5602 | 0.55203 | 0.88202 | 0.017979 | 1.9976 | 1.2123 | 0 | 0
4 | 0.9 | 5 | 30 | 0.09 | 3.189 | 1.1808 | 0.88592 | 0.014082 | 1.5647 | 0.77002 | 1 | 0
4 | 0.9 | 5 | 45 | 0.09 | 3.0074 | 0.99922 | 0.89387 | 0.006128 | 0.68089 | 0.77319 | 1 | 0
4 | 0.9 | 5 | 60 | 0.09 | 3.1478 | 1.1396 | 0.90369 | 0.0036878 | 0.40975 | 1.2904 | 0 | 0
4 | 0.9 | 8 | 0 | 0.144 | 4.0908 | 2.0826 | 0.86956 | 0.030444 | 3.3826 | 1.8958 | 0 | 0
4 | 0.9 | 8 | 15 | 0.144 | 3.2022 | 1.194 | 0.87123 | 0.028767 | 3.1963 | 1.7647 | 0 | 0
4 | 0.9 | 8 | 30 | 0.144 | 4.4436 | 2.4354 | 0.87747 | 0.022533 | 2.5036 | 1.3213 | 0 | 0
4 | 0.9 | 8 | 45 | 0.144 | 4.1033 | 2.0951 | 0.89019 | 0.0098058 | 1.0895 | 0.98284 | 1 | 0
4 | 0.9 | 8 | 60 | 0.144 | 4.366 | 2.3578 | 0.9059 | 0.0058994 | 0.65548 | 1.8429 | 0 | 0
4 | 0.85 | 0 | 0 | 0 | 1.9959 | 0 | 0.85 | 1.9136e-10 | 2.2513e-08 | 0.73278 | 1 | 0
4 | 0.85 | 0 | 15 | 0 | 1.9959 | 0 | 0.85 | 1.9136e-10 | 2.2513e-08 | 0.73278 | 1 | 0
4 | 0.85 | 0 | 30 | 0 | 1.9959 | 0 | 0.85 | 1.9136e-10 | 2.2513e-08 | 0.73278 | 1 | 0
4 | 0.85 | 0 | 45 | 0 | 1.9959 | 0 | 0.85 | 1.9136e-10 | 2.2513e-08 | 0.73278 | 1 | 0
4 | 0.85 | 0 | 60 | 0 | 1.9959 | 0 | 0.85 | 1.9136e-10 | 2.2513e-08 | 0.73278 | 1 | 0
4 | 0.85 | 1 | 0 | 0.018 | 1.9786 | -0.017342 | 0.84604 | 0.0039558 | 0.46538 | 0.63779 | 1 | 1
4 | 0.85 | 1 | 15 | 0.018 | 1.9547 | -0.041227 | 0.84643 | 0.0035711 | 0.42013 | 0.69591 | 1 | 1
4 | 0.85 | 1 | 30 | 0.018 | 1.9624 | -0.0335 | 0.84696 | 0.003037 | 0.35729 | 0.68116 | 1 | 1
4 | 0.85 | 1 | 45 | 0.018 | 1.9659 | -0.030051 | 0.84799 | 0.002011 | 0.23659 | 0.70638 | 1 | 1
4 | 0.85 | 1 | 60 | 0.018 | 1.983 | -0.012973 | 0.84936 | 0.00064395 | 0.075759 | 0.82175 | 1 | 1
4 | 0.85 | 2 | 0 | 0.036 | 2.0584 | 0.062418 | 0.84209 | 0.0079116 | 0.93078 | 0.6667 | 1 | 1
4 | 0.85 | 2 | 15 | 0.036 | 1.9637 | -0.032239 | 0.84286 | 0.0071424 | 0.84028 | 0.65869 | 1 | 1
4 | 0.85 | 2 | 30 | 0.036 | 1.994 | -0.0019187 | 0.84393 | 0.006074 | 0.71459 | 0.62914 | 1 | 1
4 | 0.85 | 2 | 45 | 0.036 | 2.0066 | 0.010683 | 0.84598 | 0.0040221 | 0.47319 | 0.67983 | 1 | 1
4 | 0.85 | 2 | 60 | 0.036 | 2.0715 | 0.075588 | 0.84871 | 0.001288 | 0.15153 | 0.91082 | 1 | 1
4 | 0.85 | 3 | 0 | 0.054 | 2.2273 | 0.23134 | 0.83813 | 0.011868 | 1.3962 | 0.72611 | 1 | 1
4 | 0.85 | 3 | 15 | 0.054 | 2.0235 | 0.027541 | 0.83929 | 0.010714 | 1.2604 | 0.63765 | 1 | 1
4 | 0.85 | 3 | 30 | 0.054 | 2.0891 | 0.093136 | 0.84089 | 0.0091111 | 1.0719 | 0.57671 | 1 | 1
4 | 0.85 | 3 | 45 | 0.054 | 2.115 | 0.11905 | 0.84397 | 0.0060333 | 0.7098 | 0.72618 | 1 | 1
4 | 0.85 | 3 | 60 | 0.054 | 2.2501 | 0.25411 | 0.84807 | 0.0019321 | 0.22731 | 0.99998 | 1 | 1
4 | 0.85 | 5 | 0 | 0.09 | 2.7676 | 0.77169 | 0.83022 | 0.01978 | 2.327 | 0.84642 | 1 | 1
4 | 0.85 | 5 | 15 | 0.09 | 2.2806 | 0.28462 | 0.83214 | 0.017857 | 2.1008 | 0.76785 | 1 | 1
4 | 0.85 | 5 | 30 | 0.09 | 2.4398 | 0.4439 | 0.83481 | 0.015186 | 1.7865 | 0.65817 | 1 | 1
4 | 0.85 | 5 | 45 | 0.09 | 2.4974 | 0.50144 | 0.83994 | 0.010056 | 1.183 | 0.84516 | 1 | 1
4 | 0.85 | 5 | 60 | 0.09 | 2.8017 | 0.80576 | 0.84678 | 0.0032206 | 0.37889 | 1.1785 | 0 | 1
4 | 0.85 | 8 | 0 | 0.144 | 3.8744 | 1.8785 | 0.81835 | 0.031648 | 3.7233 | 1.3001 | 0 | 1
4 | 0.85 | 8 | 15 | 0.144 | 2.9176 | 0.92163 | 0.82143 | 0.028571 | 3.3614 | 1.2248 | 0 | 1
4 | 0.85 | 8 | 30 | 0.144 | 3.2333 | 1.2373 | 0.8257 | 0.024298 | 2.8586 | 1.0685 | 0 | 1
4 | 0.85 | 8 | 45 | 0.144 | 3.3344 | 1.3385 | 0.83391 | 0.01609 | 1.893 | 1.0898 | 0 | 1
4 | 0.85 | 8 | 60 | 0.144 | 3.8937 | 1.8978 | 0.84485 | 0.005154 | 0.60635 | 1.4469 | 0 | 1
4 | 0.8 | 0 | 0 | 0 | 2.9347 | 0 | 0.8 | 1.053e-10 | 1.3163e-08 | 0.95488 | 1 | 0
4 | 0.8 | 0 | 15 | 0 | 2.9347 | 0 | 0.8 | 1.053e-10 | 1.3163e-08 | 0.95488 | 1 | 0
4 | 0.8 | 0 | 30 | 0 | 2.9347 | 0 | 0.8 | 1.053e-10 | 1.3163e-08 | 0.95488 | 1 | 0
4 | 0.8 | 0 | 45 | 0 | 2.9347 | 0 | 0.8 | 1.053e-10 | 1.3163e-08 | 0.95488 | 1 | 0
4 | 0.8 | 0 | 60 | 0 | 2.9347 | 0 | 0.8 | 1.053e-10 | 1.3163e-08 | 0.95488 | 1 | 0
4 | 0.8 | 1 | 0 | 0.018 | 2.9674 | 0.032722 | 0.79638 | 0.0036234 | 0.45293 | 0.97808 | 1 | 0
4 | 0.8 | 1 | 15 | 0.018 | 2.9583 | 0.023629 | 0.79656 | 0.0034397 | 0.42996 | 0.8795 | 1 | 0
4 | 0.8 | 1 | 30 | 0.018 | 2.9931 | 0.058433 | 0.79725 | 0.0027529 | 0.34411 | 1.0192 | 0 | 0
4 | 0.8 | 1 | 45 | 0.018 | 2.9851 | 0.050474 | 0.79961 | 0.00039165 | 0.048957 | 0.93593 | 1 | 0
4 | 0.8 | 1 | 60 | 0.018 | 2.9668 | 0.032111 | 0.80146 | 0.0014642 | 0.18303 | 0.98596 | 1 | 0
4 | 0.8 | 2 | 0 | 0.036 | 3.0679 | 0.13325 | 0.79275 | 0.0072469 | 0.90586 | 1.1101 | 0 | 0
4 | 0.8 | 2 | 15 | 0.036 | 3.0321 | 0.097396 | 0.79312 | 0.0068794 | 0.85992 | 0.91204 | 1 | 0
4 | 0.8 | 2 | 30 | 0.036 | 3.1659 | 0.2312 | 0.79449 | 0.0055059 | 0.68823 | 1.0839 | 0 | 0
4 | 0.8 | 2 | 45 | 0.036 | 3.1322 | 0.19754 | 0.79922 | 0.00078339 | 0.097923 | 0.93798 | 1 | 0
4 | 0.8 | 2 | 60 | 0.036 | 3.0593 | 0.12465 | 0.80293 | 0.0029284 | 0.36604 | 1.0432 | 0 | 0
4 | 0.8 | 3 | 0 | 0.054 | 3.2316 | 0.29698 | 0.78913 | 0.01087 | 1.3588 | 1.2433 | 0 | 0
4 | 0.8 | 3 | 15 | 0.054 | 3.1537 | 0.21903 | 0.78968 | 0.010319 | 1.2899 | 0.94483 | 1 | 0
4 | 0.8 | 3 | 30 | 0.054 | 3.4379 | 0.50324 | 0.79174 | 0.0082589 | 1.0324 | 1.1489 | 0 | 0
4 | 0.8 | 3 | 45 | 0.054 | 3.3634 | 0.42879 | 0.79882 | 0.0011752 | 0.1469 | 0.99312 | 1 | 0
4 | 0.8 | 3 | 60 | 0.054 | 3.2064 | 0.27173 | 0.80439 | 0.0043924 | 0.54905 | 1.1002 | 0 | 0
4 | 0.8 | 5 | 0 | 0.09 | 3.7183 | 0.78366 | 0.78188 | 0.018118 | 2.2647 | 1.5133 | 0 | 0
4 | 0.8 | 5 | 15 | 0.09 | 3.5233 | 0.58866 | 0.7828 | 0.017199 | 2.1499 | 1.1043 | 0 | 0
4 | 0.8 | 5 | 30 | 0.09 | 4.2034 | 1.2688 | 0.78623 | 0.013765 | 1.7207 | 1.2801 | 0 | 0
4 | 0.8 | 5 | 45 | 0.09 | 4.0163 | 1.0816 | 0.79804 | 0.0019591 | 0.24488 | 1.1119 | 0 | 0
4 | 0.8 | 5 | 60 | 0.09 | 3.633 | 0.69835 | 0.80732 | 0.0073203 | 0.91504 | 1.2134 | 0 | 0
4 | 0.8 | 8 | 0 | 0.144 | 4.73 | 1.7954 | 0.77101 | 0.02899 | 3.6237 | 1.9273 | 0 | 0
4 | 0.8 | 8 | 15 | 0.144 | 4.3182 | 1.3835 | 0.77248 | 0.027519 | 3.4399 | 1.7469 | 0 | 0
4 | 0.8 | 8 | 30 | 0.144 | 5.6845 | 2.7498 | 0.77797 | 0.022025 | 2.7532 | 1.4793 | 0 | 0
4 | 0.8 | 8 | 45 | 0.144 | 5.283 | 2.3484 | 0.79686 | 0.0031354 | 0.39193 | 1.3682 | 0 | 0
4 | 0.8 | 8 | 60 | 0.144 | 4.4942 | 1.5596 | 0.81171 | 0.011712 | 1.4639 | 1.6054 | 0 | 0
4 | 0.75 | 0 | 0 | 0 | 2.9126 | 0 | 0.75 | 3.3254e-10 | 4.4339e-08 | 0.90719 | 1 | 0
4 | 0.75 | 0 | 15 | 0 | 2.9126 | 0 | 0.75 | 3.3254e-10 | 4.4339e-08 | 0.90719 | 1 | 0
4 | 0.75 | 0 | 30 | 0 | 2.9126 | 0 | 0.75 | 3.3254e-10 | 4.4339e-08 | 0.90719 | 1 | 0
4 | 0.75 | 0 | 45 | 0 | 2.9126 | 0 | 0.75 | 3.3254e-10 | 4.4339e-08 | 0.90719 | 1 | 0
4 | 0.75 | 0 | 60 | 0 | 2.9126 | 0 | 0.75 | 3.3254e-10 | 4.4339e-08 | 0.90719 | 1 | 0
4 | 0.75 | 1 | 0 | 0.018 | 2.7743 | -0.13831 | 0.74583 | 0.004169 | 0.55586 | 0.90881 | 1 | 0
4 | 0.75 | 1 | 15 | 0.018 | 2.7841 | -0.12843 | 0.74599 | 0.0040098 | 0.53464 | 0.91506 | 1 | 0
4 | 0.75 | 1 | 30 | 0.018 | 2.7903 | -0.12232 | 0.7462 | 0.0037998 | 0.50665 | 0.83504 | 1 | 0
4 | 0.75 | 1 | 45 | 0.018 | 2.9217 | 0.0091309 | 0.74855 | 0.0014514 | 0.19352 | 0.9007 | 1 | 0
4 | 0.75 | 1 | 60 | 0.018 | 3.0144 | 0.10185 | 0.75119 | 0.0011901 | 0.15868 | 0.90903 | 1 | 0
4 | 0.75 | 2 | 0 | 0.036 | 2.7008 | -0.21173 | 0.74166 | 0.008338 | 1.1117 | 0.9601 | 1 | 0
4 | 0.75 | 2 | 15 | 0.036 | 2.7277 | -0.18492 | 0.74198 | 0.0080197 | 1.0693 | 0.92292 | 1 | 0
4 | 0.75 | 2 | 30 | 0.036 | 2.7345 | -0.17813 | 0.7424 | 0.0075998 | 1.0133 | 0.80786 | 1 | 0
4 | 0.75 | 2 | 45 | 0.036 | 3.0628 | 0.15022 | 0.7471 | 0.0029028 | 0.38704 | 0.8941 | 1 | 0
4 | 0.75 | 2 | 60 | 0.036 | 3.2151 | 0.30254 | 0.75238 | 0.0023801 | 0.31735 | 1.0064 | 0 | 0
4 | 0.75 | 3 | 0 | 0.054 | 2.7001 | -0.21252 | 0.73749 | 0.012507 | 1.6676 | 1.0356 | 0 | 0
4 | 0.75 | 3 | 15 | 0.054 | 2.7501 | -0.16252 | 0.73797 | 0.01203 | 1.604 | 0.93079 | 1 | 0
4 | 0.75 | 3 | 30 | 0.054 | 2.7514 | -0.16113 | 0.7386 | 0.0114 | 1.52 | 0.80599 | 1 | 0
4 | 0.75 | 3 | 45 | 0.054 | 3.3204 | 0.40783 | 0.74565 | 0.0043543 | 0.58058 | 0.92622 | 1 | 0
4 | 0.75 | 3 | 60 | 0.054 | 3.4967 | 0.58416 | 0.75357 | 0.0035701 | 0.47601 | 1.1033 | 0 | 0
4 | 0.75 | 5 | 0 | 0.09 | 2.9205 | 0.0078868 | 0.72915 | 0.020846 | 2.7794 | 1.1889 | 0 | 0
4 | 0.75 | 5 | 15 | 0.09 | 3.0276 | 0.11499 | 0.72995 | 0.02005 | 2.6733 | 1.0246 | 0 | 0
4 | 0.75 | 5 | 30 | 0.09 | 3.002 | 0.089389 | 0.731 | 0.019 | 2.5333 | 0.8019 | 1 | 0
4 | 0.75 | 5 | 45 | 0.09 | 4.0927 | 1.1801 | 0.74274 | 0.0072576 | 0.96768 | 1.0031 | 0 | 0
4 | 0.75 | 5 | 60 | 0.09 | 4.2309 | 1.3183 | 0.75595 | 0.0059498 | 0.7933 | 1.437 | 0 | 0
4 | 0.75 | 8 | 0 | 0.144 | 3.7039 | 0.79133 | 0.71665 | 0.033354 | 4.4472 | 1.4243 | 0 | 0
4 | 0.75 | 8 | 15 | 0.144 | 3.8967 | 0.98417 | 0.71792 | 0.032081 | 4.2774 | 1.5548 | 0 | 0
4 | 0.75 | 8 | 30 | 0.144 | 3.809 | 0.89646 | 0.7196 | 0.030401 | 4.0534 | 1.0998 | 0 | 0
4 | 0.75 | 8 | 45 | 0.144 | 5.6183 | 2.7057 | 0.73839 | 0.011613 | 1.5484 | 1.2824 | 0 | 0
4 | 0.75 | 8 | 60 | 0.144 | 5.5709 | 2.6583 | 0.75952 | 0.0095187 | 1.2692 | 2.0283 | 0 | 0
4 | 0.7 | 0 | 0 | 0 | 1.8867 | 0 | 0.7 | 3.195e-11 | 4.5643e-09 | 0.61695 | 1 | 0
4 | 0.7 | 0 | 15 | 0 | 1.8867 | 0 | 0.7 | 3.195e-11 | 4.5643e-09 | 0.61695 | 1 | 0
4 | 0.7 | 0 | 30 | 0 | 1.8867 | 0 | 0.7 | 3.195e-11 | 4.5643e-09 | 0.61695 | 1 | 0
4 | 0.7 | 0 | 45 | 0 | 1.8867 | 0 | 0.7 | 3.195e-11 | 4.5643e-09 | 0.61695 | 1 | 0
4 | 0.7 | 0 | 60 | 0 | 1.8867 | 0 | 0.7 | 3.195e-11 | 4.5643e-09 | 0.61695 | 1 | 0
4 | 0.7 | 1 | 0 | 0.018 | 1.9416 | 0.054841 | 0.69602 | 0.0039772 | 0.56817 | 0.62596 | 1 | 0
4 | 0.7 | 1 | 15 | 0.018 | 1.9238 | 0.037068 | 0.69651 | 0.0034931 | 0.49901 | 0.59892 | 1 | 0
4 | 0.7 | 1 | 30 | 0.018 | 1.9254 | 0.038618 | 0.69676 | 0.0032411 | 0.46301 | 0.58732 | 1 | 0
4 | 0.7 | 1 | 45 | 0.018 | 1.9655 | 0.078733 | 0.6982 | 0.0018028 | 0.25754 | 0.66701 | 1 | 0
4 | 0.7 | 1 | 60 | 0.018 | 1.9608 | 0.074043 | 0.69952 | 0.00048175 | 0.068822 | 0.6372 | 1 | 0
4 | 0.7 | 2 | 0 | 0.036 | 2.1595 | 0.27273 | 0.69205 | 0.0079544 | 1.1363 | 0.69558 | 1 | 0
4 | 0.7 | 2 | 15 | 0.036 | 2.0864 | 0.19964 | 0.69301 | 0.0069862 | 0.99803 | 0.61508 | 1 | 0
4 | 0.7 | 2 | 30 | 0.036 | 2.0882 | 0.20142 | 0.69352 | 0.0064822 | 0.92602 | 0.55735 | 1 | 0
4 | 0.7 | 2 | 45 | 0.036 | 2.212 | 0.32527 | 0.69639 | 0.0036056 | 0.51508 | 0.75161 | 1 | 0
4 | 0.7 | 2 | 60 | 0.036 | 2.1751 | 0.28834 | 0.69904 | 0.00096357 | 0.13765 | 0.67323 | 1 | 0
4 | 0.7 | 3 | 0 | 0.054 | 2.5028 | 0.61607 | 0.68807 | 0.011932 | 1.7045 | 0.81822 | 1 | 0
4 | 0.7 | 3 | 15 | 0.054 | 2.3518 | 0.46503 | 0.68952 | 0.010479 | 1.4971 | 0.72676 | 1 | 0
4 | 0.7 | 3 | 30 | 0.054 | 2.3525 | 0.46575 | 0.69028 | 0.0097234 | 1.3891 | 0.68009 | 1 | 0
4 | 0.7 | 3 | 45 | 0.054 | 2.5808 | 0.6941 | 0.69459 | 0.0054085 | 0.77264 | 0.8366 | 1 | 0
4 | 0.7 | 3 | 60 | 0.054 | 2.4942 | 0.60747 | 0.69855 | 0.0014455 | 0.20649 | 0.8126 | 1 | 0
4 | 0.7 | 5 | 0 | 0.09 | 3.4182 | 1.5315 | 0.68011 | 0.019886 | 2.8409 | 1.2491 | 0 | 0
4 | 0.7 | 5 | 15 | 0.09 | 3.0865 | 1.1998 | 0.68253 | 0.017466 | 2.4951 | 1.0128 | 0 | 0
4 | 0.7 | 5 | 30 | 0.09 | 3.0824 | 1.1957 | 0.68379 | 0.016206 | 2.3151 | 1.0145 | 0 | 0
4 | 0.7 | 5 | 45 | 0.09 | 3.5291 | 1.6424 | 0.69099 | 0.0090145 | 1.2878 | 1.0078 | 0 | 0
4 | 0.7 | 5 | 60 | 0.09 | 3.3198 | 1.433 | 0.69759 | 0.0024094 | 0.34421 | 1.0917 | 0 | 0
4 | 0.7 | 8 | 0 | 0.144 | 5.0741 | 3.1873 | 0.66818 | 0.031819 | 4.5456 | 1.9123 | 0 | 0
4 | 0.7 | 8 | 15 | 0.144 | 4.457 | 2.5702 | 0.67205 | 0.027946 | 3.9923 | 1.5251 | 0 | 0
4 | 0.7 | 8 | 30 | 0.144 | 4.4418 | 2.5551 | 0.67407 | 0.02593 | 3.7043 | 1.5263 | 0 | 0
4 | 0.7 | 8 | 45 | 0.144 | 5.1927 | 3.3059 | 0.68558 | 0.014424 | 2.0606 | 1.2675 | 0 | 0
4 | 0.7 | 8 | 60 | 0.144 | 4.7748 | 2.8881 | 0.69614 | 0.0038559 | 0.55085 | 1.5114 | 0 | 0
4 | 0.65 | 0 | 0 | 0 | 1.1703 | 0 | 0.65 | 8.9702e-11 | 1.38e-08 | 0.33513 | 1 | 0
4 | 0.65 | 0 | 15 | 0 | 1.1703 | 0 | 0.65 | 8.9702e-11 | 1.38e-08 | 0.33513 | 1 | 0
4 | 0.65 | 0 | 30 | 0 | 1.1703 | 0 | 0.65 | 8.9702e-11 | 1.38e-08 | 0.33513 | 1 | 0
4 | 0.65 | 0 | 45 | 0 | 1.1703 | 0 | 0.65 | 8.9702e-11 | 1.38e-08 | 0.33513 | 1 | 0
4 | 0.65 | 0 | 60 | 0 | 1.1703 | 0 | 0.65 | 8.9702e-11 | 1.38e-08 | 0.33513 | 1 | 0
4 | 0.65 | 1 | 0 | 0.018 | 1.3812 | 0.21093 | 0.64533 | 0.0046678 | 0.71813 | 0.33456 | 1 | 0
4 | 0.65 | 1 | 15 | 0.018 | 1.3812 | 0.21093 | 0.64533 | 0.0046678 | 0.71813 | 0.33456 | 1 | 0
4 | 0.65 | 1 | 30 | 0.018 | 1.4216 | 0.2513 | 0.6459 | 0.0041023 | 0.63112 | 0.29198 | 1 | 0
4 | 0.65 | 1 | 45 | 0.018 | 1.3997 | 0.2294 | 0.64692 | 0.0030833 | 0.47435 | 0.30513 | 1 | 0
4 | 0.65 | 1 | 60 | 0.018 | 1.2707 | 0.10039 | 0.65013 | 0.00013218 | 0.020336 | 0.34665 | 1 | 0
4 | 0.65 | 2 | 0 | 0.036 | 1.685 | 0.51474 | 0.64066 | 0.0093357 | 1.4363 | 0.38156 | 1 | 0
4 | 0.65 | 2 | 15 | 0.036 | 1.685 | 0.51474 | 0.64066 | 0.0093357 | 1.4363 | 0.38156 | 1 | 0
4 | 0.65 | 2 | 30 | 0.036 | 1.8392 | 0.66887 | 0.6418 | 0.0082047 | 1.2623 | 0.59719 | 1 | 0
4 | 0.65 | 2 | 45 | 0.036 | 1.8119 | 0.64161 | 0.64383 | 0.0061666 | 0.94871 | 0.45696 | 1 | 0
4 | 0.65 | 2 | 60 | 0.036 | 1.5392 | 0.36887 | 0.65026 | 0.0002643 | 0.040662 | 0.4167 | 1 | 0
4 | 0.65 | 3 | 0 | 0.054 | 2.0448 | 0.87453 | 0.636 | 0.014004 | 2.1544 | 0.46865 | 1 | 0
4 | 0.65 | 3 | 15 | 0.054 | 2.0448 | 0.87453 | 0.636 | 0.014004 | 2.1544 | 0.46865 | 1 | 0
4 | 0.65 | 3 | 30 | 0.054 | 2.3413 | 1.171 | 0.63769 | 0.012307 | 1.8934 | 0.92175 | 1 | 0
4 | 0.65 | 3 | 45 | 0.054 | 2.3156 | 1.1453 | 0.64075 | 0.00925 | 1.4231 | 0.63564 | 1 | 0
4 | 0.65 | 3 | 60 | 0.054 | 1.9058 | 0.73547 | 0.6504 | 0.00039636 | 0.060978 | 0.48669 | 1 | 0
4 | 0.65 | 5 | 0 | 0.09 | 2.858 | 1.6877 | 0.62666 | 0.02334 | 3.5907 | 0.75168 | 1 | 0
4 | 0.65 | 5 | 15 | 0.09 | 2.858 | 1.6877 | 0.62666 | 0.02334 | 3.5907 | 0.75168 | 1 | 0
4 | 0.65 | 5 | 30 | 0.09 | 3.4647 | 2.2944 | 0.62949 | 0.020512 | 3.1557 | 1.5828 | 0 | 0
4 | 0.65 | 5 | 45 | 0.09 | 3.4455 | 2.2752 | 0.63458 | 0.015417 | 2.3718 | 1.0112 | 0 | 0
4 | 0.65 | 5 | 60 | 0.09 | 2.7712 | 1.6009 | 0.65066 | 0.00066028 | 0.10158 | 0.71706 | 1 | 0
4 | 0.65 | 8 | 0 | 0.144 | 4.2063 | 3.036 | 0.61266 | 0.037344 | 5.7453 | 1.2538 | 0 | 0
4 | 0.65 | 8 | 15 | 0.144 | 4.2063 | 3.036 | 0.61266 | 0.037344 | 5.7453 | 1.2538 | 0 | 0
4 | 0.65 | 8 | 30 | 0.144 | 5.2959 | 4.1256 | 0.61718 | 0.03282 | 5.0492 | 2.6043 | 0 | 0
4 | 0.65 | 8 | 45 | 0.144 | 5.277 | 4.1067 | 0.62533 | 0.024668 | 3.7951 | 1.6754 | 0 | 0
4 | 0.65 | 8 | 60 | 0.144 | 4.1879 | 3.0176 | 0.65106 | 0.0010557 | 0.16241 | 1.1794 | 0 | 0
4 | 0.6 | 0 | 0 | 0 | 0.78806 | 0 | 0.6 | 1.6983e-10 | 2.8305e-08 | 0.2288 | 1 | 0
4 | 0.6 | 0 | 15 | 0 | 0.78806 | 0 | 0.6 | 1.6983e-10 | 2.8305e-08 | 0.2288 | 1 | 0
4 | 0.6 | 0 | 30 | 0 | 0.78806 | 0 | 0.6 | 1.6983e-10 | 2.8305e-08 | 0.2288 | 1 | 0
4 | 0.6 | 0 | 45 | 0 | 0.78806 | 0 | 0.6 | 1.6983e-10 | 2.8305e-08 | 0.2288 | 1 | 0
4 | 0.6 | 0 | 60 | 0 | 0.78806 | 0 | 0.6 | 1.6983e-10 | 2.8305e-08 | 0.2288 | 1 | 0
4 | 0.6 | 1 | 0 | 0.018 | 0.72072 | -0.06734 | 0.59599 | 0.0040055 | 0.66759 | 0.30591 | 1 | 0
4 | 0.6 | 1 | 15 | 0.018 | 0.75043 | -0.037628 | 0.5963 | 0.0036954 | 0.61591 | 0.23278 | 1 | 0
4 | 0.6 | 1 | 30 | 0.018 | 0.89873 | 0.11067 | 0.59679 | 0.0032142 | 0.5357 | 0.34444 | 1 | 0
4 | 0.6 | 1 | 45 | 0.018 | 0.94146 | 0.1534 | 0.59816 | 0.0018365 | 0.30608 | 0.25234 | 1 | 0
4 | 0.6 | 1 | 60 | 0.018 | 0.97701 | 0.18895 | 0.59948 | 0.00052364 | 0.087273 | 0.37291 | 1 | 0
4 | 0.6 | 2 | 0 | 0.036 | 1.0947 | 0.30669 | 0.59199 | 0.0080112 | 1.3352 | 0.41501 | 1 | 0
4 | 0.6 | 2 | 15 | 0.036 | 1.139 | 0.35098 | 0.59261 | 0.0073909 | 1.2318 | 0.3725 | 1 | 0
4 | 0.6 | 2 | 30 | 0.036 | 1.4715 | 0.68348 | 0.59357 | 0.0064285 | 1.0714 | 0.61714 | 1 | 0
4 | 0.6 | 2 | 45 | 0.036 | 1.4614 | 0.67338 | 0.59633 | 0.003673 | 0.61216 | 0.33049 | 1 | 0
4 | 0.6 | 2 | 60 | 0.036 | 1.4435 | 0.65543 | 0.59895 | 0.0010473 | 0.17456 | 0.51723 | 1 | 0
4 | 0.6 | 3 | 0 | 0.054 | 1.6401 | 0.85207 | 0.58798 | 0.012017 | 2.0028 | 0.52559 | 1 | 0
4 | 0.6 | 3 | 15 | 0.054 | 1.6893 | 0.9012 | 0.58891 | 0.011087 | 1.8478 | 0.53495 | 1 | 0
4 | 0.6 | 3 | 30 | 0.054 | 2.1754 | 1.3873 | 0.59036 | 0.0096428 | 1.6071 | 0.89267 | 1 | 0
4 | 0.6 | 3 | 45 | 0.054 | 2.0947 | 1.3066 | 0.59449 | 0.0055096 | 0.91826 | 0.40911 | 1 | 0
4 | 0.6 | 3 | 60 | 0.054 | 2.0031 | 1.215 | 0.59843 | 0.0015711 | 0.26185 | 0.66176 | 1 | 0
4 | 0.6 | 5 | 0 | 0.09 | 2.8713 | 2.0832 | 0.57997 | 0.020028 | 3.3381 | 0.76596 | 1 | 1
4 | 0.6 | 5 | 15 | 0.09 | 2.925 | 2.137 | 0.58152 | 0.018478 | 3.0796 | 0.89083 | 1 | 1
4 | 0.6 | 5 | 30 | 0.09 | 3.6947 | 2.9067 | 0.58393 | 0.016072 | 2.6786 | 1.4522 | 0 | 1
4 | 0.6 | 5 | 45 | 0.09 | 3.46 | 2.6719 | 0.59082 | 0.0091829 | 1.5305 | 0.7315 | 1 | 0
4 | 0.6 | 5 | 60 | 0.09 | 3.2067 | 2.4186 | 0.59738 | 0.0026188 | 0.43646 | 1.0446 | 0 | 0
4 | 0.6 | 8 | 0 | 0.144 | 4.8516 | 4.0636 | 0.56795 | 0.032046 | 5.341 | 1.2024 | 0 | 1
4 | 0.6 | 8 | 15 | 0.144 | 4.9068 | 4.1187 | 0.57043 | 0.029565 | 4.9275 | 1.4416 | 0 | 1
4 | 0.6 | 8 | 30 | 0.144 | 6.092 | 5.3039 | 0.57428 | 0.025715 | 4.2859 | 2.3124 | 0 | 1
4 | 0.6 | 8 | 45 | 0.144 | 5.5972 | 4.8091 | 0.58531 | 0.014693 | 2.4489 | 1.2463 | 0 | 0
4 | 0.6 | 8 | 60 | 0.144 | 5.0767 | 4.2887 | 0.59581 | 0.0041908 | 0.69846 | 1.7952 | 0 | 0
4 | 0.55 | 0 | 0 | 0 | 3.5214 | 0 | 0.55 | 3.0649e-10 | 5.5726e-08 | 1.014 | 0 | 0
4 | 0.55 | 0 | 15 | 0 | 3.5214 | 0 | 0.55 | 3.0649e-10 | 5.5726e-08 | 1.014 | 0 | 0
4 | 0.55 | 0 | 30 | 0 | 3.5214 | 0 | 0.55 | 3.0649e-10 | 5.5726e-08 | 1.014 | 0 | 0
4 | 0.55 | 0 | 45 | 0 | 3.5214 | 0 | 0.55 | 3.0649e-10 | 5.5726e-08 | 1.014 | 0 | 0
4 | 0.55 | 0 | 60 | 0 | 3.5214 | 0 | 0.55 | 3.0649e-10 | 5.5726e-08 | 1.014 | 0 | 0
4 | 0.55 | 1 | 0 | 0.018 | 3.5796 | 0.058206 | 0.54653 | 0.003465 | 0.63 | 1.0003 | 0 | 0
4 | 0.55 | 1 | 15 | 0.018 | 3.6294 | 0.108 | 0.54697 | 0.0030318 | 0.55123 | 1.0924 | 0 | 0
4 | 0.55 | 1 | 30 | 0.018 | 3.6669 | 0.14549 | 0.54744 | 0.0025582 | 0.46513 | 1.0135 | 0 | 0
4 | 0.55 | 1 | 45 | 0.018 | 3.6641 | 0.14272 | 0.54795 | 0.0020477 | 0.37231 | 1.066 | 0 | 0
4 | 0.55 | 1 | 60 | 0.018 | 3.591 | 0.069674 | 0.55108 | 0.0010772 | 0.19586 | 1.0284 | 0 | 0
4 | 0.55 | 2 | 0 | 0.036 | 3.6767 | 0.15532 | 0.54307 | 0.0069301 | 1.26 | 0.98883 | 1 | 0
4 | 0.55 | 2 | 15 | 0.036 | 3.8779 | 0.35656 | 0.54394 | 0.0060636 | 1.1025 | 1.1717 | 0 | 0
4 | 0.55 | 2 | 30 | 0.036 | 4.0267 | 0.50537 | 0.54488 | 0.0051164 | 0.93026 | 1.013 | 0 | 0
4 | 0.55 | 2 | 45 | 0.036 | 4.0258 | 0.50445 | 0.5459 | 0.0040955 | 0.74464 | 1.1185 | 0 | 0
4 | 0.55 | 2 | 60 | 0.036 | 3.8134 | 0.29199 | 0.55215 | 0.0021544 | 0.39171 | 1.0428 | 0 | 0
4 | 0.55 | 3 | 0 | 0.054 | 3.8111 | 0.28979 | 0.5396 | 0.010395 | 1.89 | 1.0384 | 0 | 0
4 | 0.55 | 3 | 15 | 0.054 | 4.2467 | 0.72532 | 0.5409 | 0.0090955 | 1.6537 | 1.2519 | 0 | 0
4 | 0.55 | 3 | 30 | 0.054 | 4.5557 | 1.0344 | 0.54233 | 0.0076747 | 1.3954 | 1.3429 | 0 | 0
4 | 0.55 | 3 | 45 | 0.054 | 4.559 | 1.0376 | 0.54386 | 0.0061433 | 1.117 | 1.1887 | 0 | 0
4 | 0.55 | 3 | 60 | 0.054 | 4.1623 | 0.64091 | 0.55323 | 0.0032315 | 0.58754 | 1.3048 | 0 | 0
4 | 0.55 | 5 | 0 | 0.09 | 4.1821 | 0.66073 | 0.53267 | 0.017326 | 3.1501 | 1.5249 | 0 | 0
4 | 0.55 | 5 | 15 | 0.09 | 5.2504 | 1.7291 | 0.53484 | 0.015159 | 2.7562 | 1.6911 | 0 | 0
4 | 0.55 | 5 | 30 | 0.09 | 5.9453 | 2.424 | 0.53721 | 0.012791 | 2.3257 | 2.1367 | 0 | 0
4 | 0.55 | 5 | 45 | 0.09 | 5.9567 | 2.4353 | 0.53976 | 0.010239 | 1.8617 | 1.6078 | 0 | 0
4 | 0.55 | 5 | 60 | 0.09 | 5.1228 | 1.6014 | 0.55539 | 0.0053855 | 0.97919 | 2.2822 | 0 | 1
4 | 0.55 | 8 | 0 | 0.144 | 4.9488 | 1.4274 | 0.52228 | 0.027722 | 5.0403 | 2.3722 | 0 | 0
4 | 0.55 | 8 | 15 | 0.144 | 7.163 | 3.6417 | 0.52574 | 0.024256 | 4.4101 | 2.6368 | 0 | 0
4 | 0.55 | 8 | 30 | 0.144 | 8.473 | 4.9516 | 0.52953 | 0.020467 | 3.7213 | 3.3521 | 0 | 0
4 | 0.55 | 8 | 45 | 0.144 | 8.4852 | 4.9638 | 0.53362 | 0.016383 | 2.9788 | 2.4882 | 0 | 0
4 | 0.55 | 8 | 60 | 0.144 | 6.9125 | 3.3911 | 0.55862 | 0.0086162 | 1.5666 | 3.7298 | 0 | 1
4 | 0.5 | 0 | 0 | 0 | 4.1481 | 0 | 0.5 | 7.5633e-11 | 1.5127e-08 | 1.1719 | 0 | 0
4 | 0.5 | 0 | 15 | 0 | 4.1481 | 0 | 0.5 | 7.5633e-11 | 1.5127e-08 | 1.1719 | 0 | 0
4 | 0.5 | 0 | 30 | 0 | 4.1481 | 0 | 0.5 | 7.5633e-11 | 1.5127e-08 | 1.1719 | 0 | 0
4 | 0.5 | 0 | 45 | 0 | 4.1481 | 0 | 0.5 | 7.5633e-11 | 1.5127e-08 | 1.1719 | 0 | 0
4 | 0.5 | 0 | 60 | 0 | 4.1481 | 0 | 0.5 | 7.5633e-11 | 1.5127e-08 | 1.1719 | 0 | 0
4 | 0.5 | 1 | 0 | 0.018 | 4.2082 | 0.060126 | 0.49654 | 0.0034618 | 0.69237 | 1.1556 | 0 | 0
4 | 0.5 | 1 | 15 | 0.018 | 4.2626 | 0.11454 | 0.49696 | 0.0030408 | 0.60815 | 1.2709 | 0 | 0
4 | 0.5 | 1 | 30 | 0.018 | 4.296 | 0.1479 | 0.49743 | 0.0025722 | 0.51444 | 1.1704 | 0 | 0
4 | 0.5 | 1 | 45 | 0.018 | 4.2946 | 0.14659 | 0.49794 | 0.002056 | 0.4112 | 1.2429 | 0 | 0
4 | 0.5 | 1 | 60 | 0.018 | 4.2074 | 0.059333 | 0.50107 | 0.0010742 | 0.21483 | 1.1851 | 0 | 0
4 | 0.5 | 2 | 0 | 0.036 | 4.3015 | 0.15341 | 0.49308 | 0.0069237 | 1.3847 | 1.1391 | 0 | 0
4 | 0.5 | 2 | 15 | 0.036 | 4.523 | 0.37498 | 0.49392 | 0.0060815 | 1.2163 | 1.371 | 0 | 0
4 | 0.5 | 2 | 30 | 0.036 | 4.6591 | 0.51101 | 0.49486 | 0.0051444 | 1.0289 | 1.1689 | 0 | 0
4 | 0.5 | 2 | 45 | 0.036 | 4.665 | 0.51692 | 0.49589 | 0.0041121 | 0.82242 | 1.3143 | 0 | 0
4 | 0.5 | 2 | 60 | 0.036 | 4.4049 | 0.2568 | 0.50215 | 0.0021483 | 0.42965 | 1.1981 | 0 | 0
4 | 0.5 | 3 | 0 | 0.054 | 4.4271 | 0.27909 | 0.48961 | 0.010386 | 2.0771 | 1.1223 | 0 | 0
4 | 0.5 | 3 | 15 | 0.054 | 4.9112 | 0.7631 | 0.49088 | 0.0091224 | 1.8245 | 1.4723 | 0 | 0
4 | 0.5 | 3 | 30 | 0.054 | 5.1984 | 1.0504 | 0.49228 | 0.0077167 | 1.5433 | 1.1673 | 0 | 0
4 | 0.5 | 3 | 45 | 0.054 | 5.2165 | 1.0684 | 0.49383 | 0.0061682 | 1.2336 | 1.3863 | 0 | 0
4 | 0.5 | 3 | 60 | 0.054 | 4.7215 | 0.57344 | 0.50322 | 0.0032223 | 0.64446 | 1.3056 | 0 | 0
4 | 0.5 | 5 | 0 | 0.09 | 4.77 | 0.62197 | 0.48269 | 0.01731 | 3.4619 | 1.2363 | 0 | 0
4 | 0.5 | 5 | 15 | 0.09 | 5.9805 | 1.8324 | 0.4848 | 0.015204 | 3.0408 | 1.6786 | 0 | 0
4 | 0.5 | 5 | 30 | 0.09 | 6.6416 | 2.4936 | 0.48714 | 0.012861 | 2.5723 | 1.7878 | 0 | 0
4 | 0.5 | 5 | 45 | 0.09 | 6.6869 | 2.5389 | 0.48972 | 0.010281 | 2.0561 | 1.5954 | 0 | 0
4 | 0.5 | 5 | 60 | 0.09 | 5.6192 | 1.4712 | 0.50537 | 0.0053703 | 1.0741 | 2.1877 | 0 | 0
4 | 0.5 | 8 | 0 | 0.144 | 5.4844 | 1.3363 | 0.4723 | 0.027696 | 5.5392 | 1.9969 | 0 | 0
4 | 0.5 | 8 | 15 | 0.144 | 8.0529 | 3.9049 | 0.47567 | 0.024327 | 4.8655 | 2.452 | 0 | 0
4 | 0.5 | 8 | 30 | 0.144 | 9.3218 | 5.1738 | 0.47942 | 0.020579 | 4.1158 | 2.8808 | 0 | 0
4 | 0.5 | 8 | 45 | 0.144 | 9.3962 | 5.2482 | 0.48355 | 0.01645 | 3.2899 | 2.5603 | 0 | 0
4 | 0.5 | 8 | 60 | 0.144 | 7.3496 | 3.2016 | 0.50859 | 0.0085919 | 1.7184 | 3.4928 | 0 | 0
4 | 0.45 | 0 | 0 | 0 | 4.7371 | 0 | 0.45 | 2.1119e-11 | 4.6932e-09 | 1.2193 | 0 | 0
4 | 0.45 | 0 | 15 | 0 | 4.7371 | 0 | 0.45 | 2.1119e-11 | 4.6932e-09 | 1.2193 | 0 | 0
4 | 0.45 | 0 | 30 | 0 | 4.7371 | 0 | 0.45 | 2.1119e-11 | 4.6932e-09 | 1.2193 | 0 | 0
4 | 0.45 | 0 | 45 | 0 | 4.7371 | 0 | 0.45 | 2.1119e-11 | 4.6932e-09 | 1.2193 | 0 | 0
4 | 0.45 | 0 | 60 | 0 | 4.7371 | 0 | 0.45 | 2.1119e-11 | 4.6932e-09 | 1.2193 | 0 | 0
4 | 0.45 | 1 | 0 | 0.018 | 4.7913 | 0.054217 | 0.44654 | 0.0034578 | 0.76841 | 1.1981 | 0 | 0
4 | 0.45 | 1 | 15 | 0.018 | 4.8536 | 0.11652 | 0.44695 | 0.0030466 | 0.67703 | 1.3378 | 0 | 0
4 | 0.45 | 1 | 30 | 0.018 | 4.8865 | 0.14944 | 0.44742 | 0.0025809 | 0.57353 | 1.2152 | 0 | 0
4 | 0.45 | 1 | 45 | 0.018 | 4.8879 | 0.15086 | 0.44794 | 0.0020602 | 0.45782 | 1.3071 | 0 | 0
4 | 0.45 | 1 | 60 | 0.018 | 4.7962 | 0.059091 | 0.45107 | 0.00107 | 0.23778 | 1.2339 | 0 | 0
4 | 0.45 | 2 | 0 | 0.036 | 4.8782 | 0.14115 | 0.44308 | 0.0069157 | 1.5368 | 1.1766 | 0 | 0
4 | 0.45 | 2 | 15 | 0.036 | 5.1303 | 0.39326 | 0.44391 | 0.0060933 | 1.3541 | 1.4579 | 0 | 0
4 | 0.45 | 2 | 30 | 0.036 | 5.2641 | 0.527 | 0.44484 | 0.0051619 | 1.1471 | 1.2111 | 0 | 0
4 | 0.45 | 2 | 45 | 0.036 | 5.2788 | 0.54169 | 0.44588 | 0.0041204 | 0.91564 | 1.3957 | 0 | 0
4 | 0.45 | 2 | 60 | 0.036 | 4.9903 | 0.2532 | 0.45214 | 0.00214 | 0.47556 | 1.2484 | 0 | 0
4 | 0.45 | 3 | 0 | 0.054 | 4.9976 | 0.26057 | 0.43963 | 0.010374 | 2.3053 | 1.2473 | 0 | 0
4 | 0.45 | 3 | 15 | 0.054 | 5.5495 | 0.81238 | 0.44086 | 0.00914 | 2.0311 | 1.5796 | 0 | 0
4 | 0.45 | 3 | 30 | 0.054 | 5.8328 | 1.0957 | 0.44226 | 0.0077428 | 1.7206 | 1.2068 | 0 | 0
4 | 0.45 | 3 | 45 | 0.054 | 5.8677 | 1.1306 | 0.44382 | 0.0061807 | 1.3735 | 1.4851 | 0 | 0
4 | 0.45 | 3 | 60 | 0.054 | 5.3028 | 0.56572 | 0.45321 | 0.0032099 | 0.71332 | 1.2627 | 0 | 0
4 | 0.45 | 5 | 0 | 0.09 | 5.3304 | 0.59337 | 0.43271 | 0.01729 | 3.8421 | 1.4923 | 0 | 0
4 | 0.45 | 5 | 15 | 0.09 | 6.721 | 1.9839 | 0.43477 | 0.015234 | 3.3852 | 1.828 | 0 | 0
4 | 0.45 | 5 | 30 | 0.09 | 7.3774 | 2.6403 | 0.4371 | 0.012905 | 2.8678 | 1.2888 | 0 | 0
4 | 0.45 | 5 | 45 | 0.09 | 7.4575 | 2.7204 | 0.4397 | 0.010301 | 2.2892 | 1.6764 | 0 | 0
4 | 0.45 | 5 | 60 | 0.09 | 6.199 | 1.4619 | 0.45535 | 0.0053497 | 1.1888 | 1.9878 | 0 | 0
4 | 0.45 | 8 | 0 | 0.144 | 6.0428 | 1.3057 | 0.42234 | 0.027664 | 6.1476 | 1.8729 | 0 | 0
4 | 0.45 | 8 | 15 | 0.144 | 9.0239 | 4.2868 | 0.42563 | 0.024374 | 5.4165 | 2.2133 | 0 | 0
4 | 0.45 | 8 | 30 | 0.144 | 10.2897 | 5.5526 | 0.42935 | 0.020648 | 4.5885 | 2.154 | 0 | 0
4 | 0.45 | 8 | 45 | 0.144 | 10.4233 | 5.6863 | 0.43352 | 0.016483 | 3.6628 | 2.4273 | 0 | 0
4 | 0.45 | 8 | 60 | 0.144 | 7.9553 | 3.2183 | 0.45856 | 0.0085589 | 1.902 | 3.0989 | 0 | 0
4 | 0.4 | 0 | 0 | 0 | 5.2472 | 0 | 0.4 | 6.7296e-12 | 1.6824e-09 | 1.228 | 0 | 0
4 | 0.4 | 0 | 15 | 0 | 5.2472 | 0 | 0.4 | 6.7296e-12 | 1.6824e-09 | 1.228 | 0 | 0
4 | 0.4 | 0 | 30 | 0 | 5.2472 | 0 | 0.4 | 6.7296e-12 | 1.6824e-09 | 1.228 | 0 | 0
4 | 0.4 | 0 | 45 | 0 | 5.2472 | 0 | 0.4 | 6.7296e-12 | 1.6824e-09 | 1.228 | 0 | 0
4 | 0.4 | 0 | 60 | 0 | 5.2472 | 0 | 0.4 | 6.7296e-12 | 1.6824e-09 | 1.228 | 0 | 0
4 | 0.4 | 1 | 0 | 0.018 | 5.2972 | 0.049971 | 0.39655 | 0.0034545 | 0.86364 | 1.2018 | 0 | 0
4 | 0.4 | 1 | 15 | 0.018 | 5.3737 | 0.12645 | 0.39695 | 0.0030514 | 0.76286 | 1.3686 | 0 | 0
4 | 0.4 | 1 | 30 | 0.018 | 5.4104 | 0.1632 | 0.39741 | 0.0025874 | 0.64685 | 1.2211 | 0 | 0
4 | 0.4 | 1 | 45 | 0.018 | 5.4122 | 0.165 | 0.39794 | 0.0020627 | 0.51568 | 1.3339 | 0 | 0
4 | 0.4 | 1 | 60 | 0.018 | 5.3135 | 0.066308 | 0.40107 | 0.0010665 | 0.26663 | 1.2441 | 0 | 0
4 | 0.4 | 2 | 0 | 0.036 | 5.3821 | 0.13491 | 0.39309 | 0.0069091 | 1.7273 | 1.2874 | 0 | 0
4 | 0.4 | 2 | 15 | 0.036 | 5.6889 | 0.44169 | 0.3939 | 0.0061029 | 1.5257 | 1.5113 | 0 | 0
4 | 0.4 | 2 | 30 | 0.036 | 5.8357 | 0.58843 | 0.39483 | 0.0051748 | 1.2937 | 1.214 | 0 | 0
4 | 0.4 | 2 | 45 | 0.036 | 5.8501 | 0.60286 | 0.39587 | 0.0041255 | 1.0314 | 1.4409 | 0 | 0
4 | 0.4 | 2 | 60 | 0.036 | 5.5253 | 0.2781 | 0.40213 | 0.002133 | 0.53324 | 1.2601 | 0 | 0
4 | 0.4 | 3 | 0 | 0.054 | 5.5022 | 0.255 | 0.38964 | 0.010364 | 2.5909 | 1.4146 | 0 | 0
4 | 0.4 | 3 | 15 | 0.054 | 6.1721 | 0.92491 | 0.39085 | 0.0091545 | 2.2886 | 1.6562 | 0 | 0
4 | 0.4 | 3 | 30 | 0.054 | 6.4808 | 1.2336 | 0.39224 | 0.0077623 | 1.9406 | 1.2068 | 0 | 0
4 | 0.4 | 3 | 45 | 0.054 | 6.5135 | 1.2663 | 0.39381 | 0.0061883 | 1.5471 | 1.6268 | 0 | 0
4 | 0.4 | 3 | 60 | 0.054 | 5.8647 | 0.61745 | 0.4032 | 0.0031994 | 0.79985 | 1.276 | 0 | 0
4 | 0.4 | 5 | 0 | 0.09 | 5.8457 | 0.59843 | 0.38273 | 0.017273 | 4.3183 | 1.6753 | 0 | 0
4 | 0.4 | 5 | 15 | 0.09 | 7.5308 | 2.2835 | 0.38474 | 0.015258 | 3.8144 | 2.0549 | 0 | 0
4 | 0.4 | 5 | 30 | 0.09 | 8.2394 | 2.9922 | 0.38706 | 0.012937 | 3.2343 | 1.1919 | 0 | 0
4 | 0.4 | 5 | 45 | 0.09 | 8.3098 | 3.0625 | 0.38969 | 0.010314 | 2.5785 | 2.0344 | 0 | 0
4 | 0.4 | 5 | 60 | 0.09 | 6.8361 | 1.5889 | 0.40533 | 0.0053321 | 1.333 | 1.6351 | 0 | 0
4 | 0.4 | 8 | 0 | 0.144 | 6.6003 | 1.3531 | 0.37236 | 0.027637 | 6.9094 | 2.0824 | 0 | 0
4 | 0.4 | 8 | 15 | 0.144 | 10.2094 | 4.9621 | 0.37559 | 0.024413 | 6.1032 | 2.7069 | 0 | 0
4 | 0.4 | 8 | 30 | 0.144 | 11.5645 | 6.3172 | 0.3793 | 0.0207 | 5.175 | 1.6534 | 0 | 0
4 | 0.4 | 8 | 45 | 0.144 | 11.6684 | 6.4212 | 0.3835 | 0.016503 | 4.1257 | 2.6601 | 0 | 0
4 | 0.4 | 8 | 60 | 0.144 | 8.7398 | 3.4925 | 0.40853 | 0.0085309 | 2.1327 | 2.4873 | 0 | 0
4 | 0.35 | 0 | 0 | 0 | 5.6861 | 0 | 0.35 | 8.5461e-11 | 2.4417e-08 | 1.2188 | 0 | 0
4 | 0.35 | 0 | 15 | 0 | 5.6861 | 0 | 0.35 | 8.5461e-11 | 2.4417e-08 | 1.2188 | 0 | 0
4 | 0.35 | 0 | 30 | 0 | 5.6861 | 0 | 0.35 | 8.5461e-11 | 2.4417e-08 | 1.2188 | 0 | 0
4 | 0.35 | 0 | 45 | 0 | 5.6861 | 0 | 0.35 | 8.5461e-11 | 2.4417e-08 | 1.2188 | 0 | 0
4 | 0.35 | 0 | 60 | 0 | 5.6861 | 0 | 0.35 | 8.5461e-11 | 2.4417e-08 | 1.2188 | 0 | 0
4 | 0.35 | 1 | 0 | 0.018 | 5.7336 | 0.047512 | 0.34655 | 0.0034519 | 0.98625 | 1.274 | 0 | 0
4 | 0.35 | 1 | 15 | 0.018 | 5.8354 | 0.1493 | 0.34694 | 0.0030555 | 0.873 | 1.4516 | 0 | 0
4 | 0.35 | 1 | 30 | 0.018 | 5.8829 | 0.19677 | 0.34741 | 0.0025925 | 0.74071 | 1.2083 | 0 | 0
4 | 0.35 | 1 | 45 | 0.018 | 5.881 | 0.19495 | 0.34794 | 0.0020643 | 0.58979 | 1.4108 | 0 | 0
4 | 0.35 | 1 | 60 | 0.018 | 5.7702 | 0.084087 | 0.35106 | 0.0010636 | 0.30388 | 1.2364 | 0 | 0
4 | 0.35 | 2 | 0 | 0.036 | 5.8209 | 0.13484 | 0.3431 | 0.0069038 | 1.9725 | 1.4103 | 0 | 0
4 | 0.35 | 2 | 15 | 0.036 | 6.2251 | 0.53897 | 0.34389 | 0.0061111 | 1.746 | 1.7179 | 0 | 0
4 | 0.35 | 2 | 30 | 0.036 | 6.4096 | 0.72349 | 0.34482 | 0.005185 | 1.4814 | 1.2092 | 0 | 0
4 | 0.35 | 2 | 45 | 0.036 | 6.4085 | 0.72244 | 0.34587 | 0.0041286 | 1.1796 | 1.6343 | 0 | 0
4 | 0.35 | 2 | 60 | 0.036 | 6.0295 | 0.34345 | 0.35213 | 0.0021271 | 0.60775 | 1.2537 | 0 | 0
4 | 0.35 | 3 | 0 | 0.054 | 5.9487 | 0.26258 | 0.33964 | 0.010356 | 2.9588 | 1.5491 | 0 | 0
4 | 0.35 | 3 | 15 | 0.054 | 6.8257 | 1.1396 | 0.34083 | 0.0091666 | 2.619 | 1.9888 | 0 | 0
4 | 0.35 | 3 | 30 | 0.054 | 7.2074 | 1.5213 | 0.34222 | 0.0077775 | 2.2222 | 1.2738 | 0 | 0
4 | 0.35 | 3 | 45 | 0.054 | 7.2063 | 1.5202 | 0.34381 | 0.0061929 | 1.7694 | 1.8604 | 0 | 0
4 | 0.35 | 3 | 60 | 0.054 | 6.4401 | 0.75398 | 0.35319 | 0.0031906 | 0.91161 | 1.2743 | 0 | 0
4 | 0.35 | 5 | 0 | 0.09 | 6.3242 | 0.63811 | 0.33274 | 0.01726 | 4.9313 | 1.8346 | 0 | 0
4 | 0.35 | 5 | 15 | 0.09 | 8.5066 | 2.8205 | 0.33472 | 0.015278 | 4.3651 | 2.5446 | 0 | 0
4 | 0.35 | 5 | 30 | 0.09 | 9.3621 | 3.676 | 0.33704 | 0.012963 | 3.7036 | 1.7717 | 0 | 0
4 | 0.35 | 5 | 45 | 0.09 | 9.3498 | 3.6637 | 0.33968 | 0.010322 | 2.949 | 2.5697 | 0 | 0
4 | 0.35 | 5 | 60 | 0.09 | 7.5986 | 1.9125 | 0.35532 | 0.0053176 | 1.5193 | 1.6241 | 0 | 0
4 | 0.35 | 8 | 0 | 0.144 | 7.1698 | 1.4837 | 0.32238 | 0.027616 | 7.8902 | 2.2833 | 0 | 0
4 | 0.35 | 8 | 15 | 0.144 | 11.7919 | 6.1058 | 0.32555 | 0.024445 | 6.9843 | 3.4147 | 0 | 0
4 | 0.35 | 8 | 30 | 0.144 | 13.3941 | 7.708 | 0.32926 | 0.020741 | 5.9259 | 2.545 | 0 | 0
4 | 0.35 | 8 | 45 | 0.144 | 13.3251 | 7.639 | 0.33348 | 0.016515 | 4.7186 | 3.8337 | 0 | 0
4 | 0.35 | 8 | 60 | 0.144 | 9.8307 | 4.1446 | 0.35851 | 0.0085077 | 2.4308 | 2.2479 | 0 | 0
4 | 0.3 | 0 | 0 | 0 | 6.0594 | 0 | 0.3 | 2.2939e-10 | 7.6464e-08 | 1.3107 | 0 | 0
4 | 0.3 | 0 | 15 | 0 | 6.0594 | 0 | 0.3 | 2.2939e-10 | 7.6464e-08 | 1.3107 | 0 | 0
4 | 0.3 | 0 | 30 | 0 | 6.0594 | 0 | 0.3 | 2.2939e-10 | 7.6464e-08 | 1.3107 | 0 | 0
4 | 0.3 | 0 | 45 | 0 | 6.0594 | 0 | 0.3 | 2.2939e-10 | 7.6464e-08 | 1.3107 | 0 | 0
4 | 0.3 | 0 | 60 | 0 | 6.0594 | 0 | 0.3 | 2.2939e-10 | 7.6464e-08 | 1.3107 | 0 | 0
4 | 0.3 | 1 | 0 | 0.018 | 6.1065 | 0.047113 | 0.29655 | 0.0034497 | 1.1499 | 1.3636 | 0 | 0
4 | 0.3 | 1 | 15 | 0.018 | 6.2535 | 0.1941 | 0.29694 | 0.0030589 | 1.0196 | 1.6537 | 0 | 0
4 | 0.3 | 1 | 30 | 0.018 | 6.3237 | 0.26427 | 0.2974 | 0.0025965 | 0.86552 | 1.311 | 0 | 0
4 | 0.3 | 1 | 45 | 0.018 | 6.3005 | 0.24114 | 0.2985 | 0.0014996 | 0.49986 | 1.4777 | 0 | 0
4 | 0.3 | 1 | 60 | 0.018 | 6.1788 | 0.11946 | 0.30106 | 0.0010612 | 0.35373 | 1.3418 | 0 | 0
4 | 0.3 | 2 | 0 | 0.036 | 6.202 | 0.14256 | 0.2931 | 0.0068994 | 2.2998 | 1.5161 | 0 | 0
4 | 0.3 | 2 | 15 | 0.036 | 6.7785 | 0.71906 | 0.29388 | 0.0061179 | 2.0393 | 2.0035 | 0 | 0
4 | 0.3 | 2 | 30 | 0.036 | 7.0422 | 0.98279 | 0.29481 | 0.0051931 | 1.731 | 1.4953 | 0 | 0
4 | 0.3 | 2 | 45 | 0.036 | 6.9646 | 0.90516 | 0.297 | 0.0029992 | 0.99973 | 1.7574 | 0 | 0
4 | 0.3 | 2 | 60 | 0.036 | 6.5342 | 0.47483 | 0.30212 | 0.0021223 | 0.70744 | 1.3724 | 0 | 0
4 | 0.3 | 3 | 0 | 0.054 | 6.3469 | 0.28749 | 0.28965 | 0.010349 | 3.4497 | 1.672 | 0 | 0
4 | 0.3 | 3 | 15 | 0.054 | 7.5842 | 1.5248 | 0.29082 | 0.0091769 | 3.059 | 2.3605 | 0 | 0
4 | 0.3 | 3 | 30 | 0.054 | 8.1157 | 2.0563 | 0.29221 | 0.0077897 | 2.5966 | 1.9783 | 0 | 0
4 | 0.3 | 3 | 45 | 0.054 | 7.9572 | 1.8978 | 0.2955 | 0.0044988 | 1.4996 | 2.0398 | 0 | 0
4 | 0.3 | 3 | 60 | 0.054 | 7.0856 | 1.0262 | 0.30318 | 0.0031834 | 1.0611 | 1.7195 | 0 | 0
4 | 0.3 | 5 | 0 | 0.09 | 6.7849 | 0.72556 | 0.28275 | 0.017249 | 5.7496 | 1.9942 | 0 | 0
4 | 0.3 | 5 | 15 | 0.09 | 9.8012 | 3.7418 | 0.28471 | 0.015295 | 5.0983 | 3.0963 | 0 | 0
4 | 0.3 | 5 | 30 | 0.09 | 10.9476 | 4.8882 | 0.28702 | 0.012983 | 4.3277 | 2.9691 | 0 | 0
4 | 0.3 | 5 | 45 | 0.09 | 10.5678 | 4.5084 | 0.2925 | 0.0074982 | 2.4994 | 2.6132 | 0 | 0
4 | 0.3 | 5 | 60 | 0.09 | 8.5989 | 2.5395 | 0.30531 | 0.0053056 | 1.7685 | 2.4816 | 0 | 0
4 | 0.3 | 8 | 0 | 0.144 | 7.7926 | 1.7333 | 0.2724 | 0.027598 | 9.1994 | 2.5056 | 0 | 0
4 | 0.3 | 8 | 15 | 0.144 | 14.0498 | 7.9904 | 0.27553 | 0.024472 | 8.1574 | 4.258 | 0 | 0
4 | 0.3 | 8 | 30 | 0.144 | 16.1345 | 10.0751 | 0.27923 | 0.020773 | 6.9244 | 4.5192 | 0 | 0
4 | 0.3 | 8 | 45 | 0.144 | 15.2939 | 9.2345 | 0.288 | 0.011998 | 3.9992 | 3.5521 | 0 | 0
4 | 0.3 | 8 | 60 | 0.144 | 11.4195 | 5.3601 | 0.30849 | 0.0084886 | 2.8295 | 3.6008 | 0 | 0
4 | 0.25 | 0 | 0 | 0 | 6.3707 | 0 | 0.25 | 8.4368e-12 | 3.3747e-09 | 1.4025 | 0 | 0
4 | 0.25 | 0 | 15 | 0 | 6.3707 | 0 | 0.25 | 8.4368e-12 | 3.3747e-09 | 1.4025 | 0 | 0
4 | 0.25 | 0 | 30 | 0 | 6.3707 | 0 | 0.25 | 8.4368e-12 | 3.3747e-09 | 1.4025 | 0 | 0
4 | 0.25 | 0 | 45 | 0 | 6.3707 | 0 | 0.25 | 8.4368e-12 | 3.3747e-09 | 1.4025 | 0 | 0
4 | 0.25 | 0 | 60 | 0 | 6.3707 | 0 | 0.25 | 8.4368e-12 | 3.3747e-09 | 1.4025 | 0 | 0
4 | 0.25 | 1 | 0 | 0.018 | 6.4206 | 0.049971 | 0.24655 | 0.003448 | 1.3792 | 1.4416 | 0 | 0
4 | 0.25 | 1 | 15 | 0.018 | 6.6503 | 0.27963 | 0.24694 | 0.0030617 | 1.2247 | 1.8548 | 0 | 0
4 | 0.25 | 1 | 30 | 0.018 | 6.7651 | 0.39446 | 0.2474 | 0.0025998 | 1.0399 | 1.3907 | 0 | 0
4 | 0.25 | 1 | 45 | 0.018 | 6.7409 | 0.37022 | 0.2485 | 0.0015022 | 0.60088 | 1.6762 | 0 | 0
4 | 0.25 | 1 | 60 | 0.018 | 6.5576 | 0.18697 | 0.25106 | 0.0010592 | 0.42369 | 1.4357 | 0 | 0
4 | 0.25 | 2 | 0 | 0.036 | 6.5339 | 0.16329 | 0.2431 | 0.0068959 | 2.7584 | 1.6183 | 0 | 0
4 | 0.25 | 2 | 15 | 0.036 | 7.4199 | 1.0493 | 0.24388 | 0.0061235 | 2.4494 | 2.3181 | 0 | 0
4 | 0.25 | 2 | 30 | 0.036 | 7.8336 | 1.463 | 0.2448 | 0.0051996 | 2.0798 | 2.1319 | 0 | 0
4 | 0.25 | 2 | 45 | 0.036 | 7.7471 | 1.3764 | 0.247 | 0.0030044 | 1.2018 | 2.0161 | 0 | 0
4 | 0.25 | 2 | 60 | 0.036 | 7.0938 | 0.72314 | 0.25212 | 0.0021184 | 0.84737 | 1.7958 | 0 | 0
4 | 0.25 | 3 | 0 | 0.054 | 6.7127 | 0.34201 | 0.23966 | 0.010344 | 4.1376 | 1.7998 | 0 | 0
4 | 0.25 | 3 | 15 | 0.054 | 8.5802 | 2.2095 | 0.24081 | 0.0091853 | 3.6741 | 2.793 | 0 | 0
4 | 0.25 | 3 | 30 | 0.054 | 9.3835 | 3.0129 | 0.2422 | 0.0077995 | 3.1198 | 2.9461 | 0 | 0
4 | 0.25 | 3 | 45 | 0.054 | 9.2018 | 2.8311 | 0.24549 | 0.0045067 | 1.8027 | 2.3599 | 0 | 0
4 | 0.25 | 3 | 60 | 0.054 | 7.9006 | 1.5299 | 0.25318 | 0.0031776 | 1.271 | 2.4087 | 0 | 0
4 | 0.25 | 5 | 0 | 0.09 | 7.2668 | 0.89612 | 0.23276 | 0.01724 | 6.896 | 2.178 | 0 | 0
4 | 0.25 | 5 | 15 | 0.09 | 11.6765 | 5.3059 | 0.23469 | 0.015309 | 6.1236 | 3.7786 | 0 | 0
4 | 0.25 | 5 | 30 | 0.09 | 13.3254 | 6.9547 | 0.237 | 0.012999 | 5.1997 | 4.6259 | 0 | 0
4 | 0.25 | 5 | 45 | 0.09 | 12.8719 | 6.5012 | 0.24249 | 0.0075113 | 3.0045 | 3.3153 | 0 | 0
4 | 0.25 | 5 | 60 | 0.09 | 10.0228 | 3.6522 | 0.2553 | 0.0052959 | 2.1184 | 3.6177 | 0 | 0
4 | 0.25 | 8 | 0 | 0.144 | 8.562 | 2.1913 | 0.22242 | 0.027584 | 11.0337 | 2.7864 | 0 | 0
4 | 0.25 | 8 | 15 | 0.144 | 17.4532 | 11.0826 | 0.22551 | 0.024495 | 9.7979 | 5.3532 | 0 | 0
4 | 0.25 | 8 | 30 | 0.144 | 20.3533 | 13.9827 | 0.2292 | 0.020799 | 8.3196 | 7.2801 | 0 | 0
4 | 0.25 | 8 | 45 | 0.144 | 19.2943 | 12.9237 | 0.23798 | 0.012018 | 4.8073 | 6.0499 | 0 | 0
4 | 0.25 | 8 | 60 | 0.144 | 13.7965 | 7.4259 | 0.25847 | 0.0084731 | 3.3892 | 5.3878 | 0 | 0
4 | 0.2 | 0 | 0 | 0 | 6.6223 | 0 | 0.2 | 4.8157e-11 | 2.4079e-08 | 1.4712 | 0 | 0
4 | 0.2 | 0 | 15 | 0 | 6.6223 | 0 | 0.2 | 4.8157e-11 | 2.4079e-08 | 1.4712 | 0 | 0
4 | 0.2 | 0 | 30 | 0 | 6.6223 | 0 | 0.2 | 4.8157e-11 | 2.4079e-08 | 1.4712 | 0 | 0
4 | 0.2 | 0 | 45 | 0 | 6.6223 | 0 | 0.2 | 4.8157e-11 | 2.4079e-08 | 1.4712 | 0 | 0
4 | 0.2 | 0 | 60 | 0 | 6.6223 | 0 | 0.2 | 4.8157e-11 | 2.4079e-08 | 1.4712 | 0 | 0
4 | 0.2 | 1 | 0 | 0.018 | 6.6816 | 0.059329 | 0.19655 | 0.0034466 | 1.7233 | 1.5182 | 0 | 1
4 | 0.2 | 1 | 15 | 0.018 | 7.0719 | 0.44956 | 0.19694 | 0.003064 | 1.532 | 2.0813 | 0 | 1
4 | 0.2 | 1 | 30 | 0.018 | 7.2751 | 0.65286 | 0.1974 | 0.0026023 | 1.3012 | 1.7805 | 0 | 1
4 | 0.2 | 1 | 45 | 0.018 | 7.2423 | 0.62004 | 0.1985 | 0.0015043 | 0.75214 | 1.9231 | 0 | 1
4 | 0.2 | 1 | 60 | 0.018 | 6.9425 | 0.32019 | 0.20106 | 0.0010577 | 0.52884 | 1.5071 | 0 | 1
4 | 0.2 | 2 | 0 | 0.036 | 6.833 | 0.21069 | 0.19311 | 0.0068932 | 3.4466 | 1.7334 | 0 | 1
4 | 0.2 | 2 | 15 | 0.036 | 8.2993 | 1.6771 | 0.19387 | 0.006128 | 3.064 | 2.7104 | 0 | 1
4 | 0.2 | 2 | 30 | 0.036 | 8.9888 | 2.3665 | 0.1948 | 0.0052047 | 2.6024 | 3.0411 | 0 | 1
4 | 0.2 | 2 | 45 | 0.036 | 8.8647 | 2.2425 | 0.19699 | 0.0030086 | 1.5043 | 2.4226 | 0 | 1
4 | 0.2 | 2 | 60 | 0.036 | 7.821 | 1.1987 | 0.20212 | 0.0021154 | 1.0577 | 2.4415 | 0 | 1
4 | 0.2 | 3 | 0 | 0.054 | 7.0801 | 0.45777 | 0.18966 | 0.01034 | 5.1699 | 1.956 | 0 | 1
4 | 0.2 | 3 | 15 | 0.054 | 10.0836 | 3.4613 | 0.19081 | 0.0091921 | 4.596 | 3.3593 | 0 | 1
4 | 0.2 | 3 | 30 | 0.054 | 11.3573 | 4.735 | 0.19219 | 0.0078071 | 3.9035 | 4.3351 | 0 | 1
4 | 0.2 | 3 | 45 | 0.054 | 11.093 | 4.4707 | 0.19549 | 0.0045129 | 2.2564 | 2.9436 | 0 | 1
4 | 0.2 | 3 | 60 | 0.054 | 9.0824 | 2.4601 | 0.20317 | 0.003173 | 1.5865 | 3.3706 | 0 | 1
4 | 0.2 | 5 | 0 | 0.09 | 7.8611 | 1.2388 | 0.18277 | 0.017233 | 8.6166 | 2.4255 | 0 | 1
4 | 0.2 | 5 | 15 | 0.09 | 14.6475 | 8.0252 | 0.18468 | 0.01532 | 7.6601 | 4.7203 | 0 | 1
4 | 0.2 | 5 | 30 | 0.09 | 17.118 | 10.4957 | 0.18699 | 0.013012 | 6.506 | 7.028 | 0 | 1
4 | 0.2 | 5 | 45 | 0.09 | 16.4433 | 9.821 | 0.19248 | 0.0075215 | 3.7608 | 5.7284 | 0 | 1
4 | 0.2 | 5 | 60 | 0.09 | 12.2119 | 5.5897 | 0.20529 | 0.0052882 | 2.6441 | 5.1978 | 0 | 1
4 | 0.2 | 8 | 0 | 0.144 | 9.6997 | 3.0774 | 0.17243 | 0.027573 | 13.7866 | 3.2216 | 0 | 1
4 | 0.2 | 8 | 15 | 0.144 | 22.9405 | 16.3183 | 0.17549 | 0.024513 | 12.2563 | 6.9348 | 0 | 1
4 | 0.2 | 8 | 30 | 0.144 | 27.1487 | 20.5264 | 0.17918 | 0.020819 | 10.4097 | 11.3479 | 0 | 1
4 | 0.2 | 8 | 45 | 0.144 | 25.5129 | 18.8907 | 0.18797 | 0.012035 | 6.0174 | 10.0642 | 0 | 1
4 | 0.2 | 8 | 60 | 0.144 | 17.4715 | 10.8492 | 0.20846 | 0.008461 | 4.2305 | 7.86 | 0 | 1
5 | 1.2 | 0 | 0 | 0 | 2.8309 | 0 | 1.2 | 3.998e-11 | 3.3316e-09 | 0.38578 | 1 | 0
5 | 1.2 | 0 | 15 | 0 | 2.8309 | 0 | 1.2 | 3.998e-11 | 3.3316e-09 | 0.38578 | 1 | 0
5 | 1.2 | 0 | 30 | 0 | 2.8309 | 0 | 1.2 | 3.998e-11 | 3.3316e-09 | 0.38578 | 1 | 0
5 | 1.2 | 0 | 45 | 0 | 2.8309 | 0 | 1.2 | 3.998e-11 | 3.3316e-09 | 0.38578 | 1 | 0
5 | 1.2 | 0 | 60 | 0 | 2.8309 | 0 | 1.2 | 3.998e-11 | 3.3316e-09 | 0.38578 | 1 | 0
5 | 1.2 | 1 | 0 | 0.018 | 2.604 | -0.22685 | 1.1973 | 0.00269 | 0.22417 | 0.32548 | 1 | 1
5 | 1.2 | 1 | 15 | 0.018 | 2.6511 | -0.17973 | 1.1977 | 0.0022607 | 0.18839 | 0.34881 | 1 | 1
5 | 1.2 | 1 | 30 | 0.018 | 2.8123 | -0.018597 | 1.1995 | 0.00050409 | 0.042008 | 0.40753 | 1 | 1
5 | 1.2 | 1 | 45 | 0.018 | 2.8123 | -0.018597 | 1.1995 | 0.00050409 | 0.042008 | 0.40753 | 1 | 1
5 | 1.2 | 1 | 60 | 0.018 | 2.8123 | -0.018597 | 1.1995 | 0.00050409 | 0.042008 | 0.40753 | 1 | 1
5 | 1.2 | 2 | 0 | 0.036 | 2.4379 | -0.39298 | 1.1946 | 0.0053802 | 0.44835 | 0.33836 | 1 | 1
5 | 1.2 | 2 | 15 | 0.036 | 2.5439 | -0.28699 | 1.1955 | 0.0045215 | 0.37679 | 0.31169 | 1 | 1
5 | 1.2 | 2 | 30 | 0.036 | 2.8492 | 0.018336 | 1.199 | 0.0010083 | 0.084025 | 0.4293 | 1 | 1
5 | 1.2 | 2 | 45 | 0.036 | 2.8492 | 0.018336 | 1.199 | 0.0010083 | 0.084025 | 0.4293 | 1 | 1
5 | 1.2 | 2 | 60 | 0.036 | 2.8492 | 0.018336 | 1.199 | 0.0010083 | 0.084025 | 0.4293 | 1 | 1
5 | 1.2 | 3 | 0 | 0.054 | 2.3466 | -0.48429 | 1.1919 | 0.0080704 | 0.67253 | 0.35128 | 1 | 1
5 | 1.2 | 3 | 15 | 0.054 | 2.5193 | -0.31154 | 1.1932 | 0.0067824 | 0.5652 | 0.35117 | 1 | 1
5 | 1.2 | 3 | 30 | 0.054 | 2.9397 | 0.10883 | 1.1985 | 0.0015126 | 0.12605 | 0.45108 | 1 | 1
5 | 1.2 | 3 | 45 | 0.054 | 2.9397 | 0.10883 | 1.1985 | 0.0015126 | 0.12605 | 0.45108 | 1 | 1
5 | 1.2 | 3 | 60 | 0.054 | 2.9397 | 0.10883 | 1.1985 | 0.0015126 | 0.12605 | 0.45108 | 1 | 1
5 | 1.2 | 5 | 0 | 0.09 | 2.42 | -0.41088 | 1.1865 | 0.013451 | 1.1209 | 0.46301 | 1 | 1
5 | 1.2 | 5 | 15 | 0.09 | 2.7233 | -0.10756 | 1.1887 | 0.011305 | 0.94205 | 0.53943 | 1 | 1
5 | 1.2 | 5 | 30 | 0.09 | 3.2614 | 0.43057 | 1.1975 | 0.0025217 | 0.21014 | 0.51217 | 1 | 1
5 | 1.2 | 5 | 45 | 0.09 | 3.2614 | 0.43057 | 1.1975 | 0.0025217 | 0.21014 | 0.51217 | 1 | 1
5 | 1.2 | 5 | 60 | 0.09 | 3.2614 | 0.43057 | 1.1975 | 0.0025217 | 0.21014 | 0.51217 | 1 | 1
5 | 1.2 | 8 | 0 | 0.144 | 3.086 | 0.25509 | 1.1785 | 0.021523 | 1.7936 | 0.66715 | 1 | 1
5 | 1.2 | 8 | 15 | 0.144 | 3.5197 | 0.68883 | 1.1819 | 0.018089 | 1.5074 | 0.82445 | 1 | 1
5 | 1.2 | 8 | 30 | 0.144 | 4.0011 | 1.1702 | 1.196 | 0.0040361 | 0.33634 | 0.76329 | 1 | 1
5 | 1.2 | 8 | 45 | 0.144 | 4.0011 | 1.1702 | 1.196 | 0.0040361 | 0.33634 | 0.76329 | 1 | 1
5 | 1.2 | 8 | 60 | 0.144 | 4.0011 | 1.1702 | 1.196 | 0.0040361 | 0.33634 | 0.76329 | 1 | 1
5 | 1.15 | 0 | 0 | 0 | 0.61534 | 0 | 1.15 | 1.6734e-10 | 1.4551e-08 | 0.13678 | 1 | 0
5 | 1.15 | 0 | 15 | 0 | 0.61534 | 0 | 1.15 | 1.6734e-10 | 1.4551e-08 | 0.13678 | 1 | 0
5 | 1.15 | 0 | 30 | 0 | 0.61534 | 0 | 1.15 | 1.6734e-10 | 1.4551e-08 | 0.13678 | 1 | 0
5 | 1.15 | 0 | 45 | 0 | 0.61534 | 0 | 1.15 | 1.6734e-10 | 1.4551e-08 | 0.13678 | 1 | 0
5 | 1.15 | 0 | 60 | 0 | 0.61534 | 0 | 1.15 | 1.6734e-10 | 1.4551e-08 | 0.13678 | 1 | 0
5 | 1.15 | 1 | 0 | 0.018 | 0.89508 | 0.27974 | 1.1466 | 0.0033928 | 0.29503 | 0.25195 | 1 | 0
5 | 1.15 | 1 | 15 | 0.018 | 0.84857 | 0.23323 | 1.1471 | 0.0028832 | 0.25071 | 0.16092 | 1 | 0
5 | 1.15 | 1 | 30 | 0.018 | 0.79252 | 0.17718 | 1.1483 | 0.0016943 | 0.14733 | 0.24172 | 1 | 0
5 | 1.15 | 1 | 45 | 0.018 | 0.80437 | 0.18904 | 1.1487 | 0.001294 | 0.11252 | 0.27956 | 1 | 0
5 | 1.15 | 1 | 60 | 0.018 | 0.80437 | 0.18904 | 1.1487 | 0.001294 | 0.11252 | 0.27956 | 1 | 0
5 | 1.15 | 2 | 0 | 0.036 | 1.276 | 0.66066 | 1.1432 | 0.0067857 | 0.59006 | 0.51969 | 1 | 0
5 | 1.15 | 2 | 15 | 0.036 | 1.17 | 0.55471 | 1.1442 | 0.0057664 | 0.50143 | 0.27402 | 1 | 0
5 | 1.15 | 2 | 30 | 0.036 | 1.075 | 0.45966 | 1.1466 | 0.0033887 | 0.29467 | 0.51088 | 1 | 0
5 | 1.15 | 2 | 45 | 0.036 | 1.1331 | 0.51775 | 1.1474 | 0.0025882 | 0.22506 | 0.58645 | 1 | 0
5 | 1.15 | 2 | 60 | 0.036 | 1.1331 | 0.51775 | 1.1474 | 0.0025882 | 0.22506 | 0.58645 | 1 | 0
5 | 1.15 | 3 | 0 | 0.054 | 1.6931 | 1.0778 | 1.1398 | 0.010179 | 0.88511 | 0.7889 | 1 | 0
5 | 1.15 | 3 | 15 | 0.054 | 1.5264 | 0.9111 | 1.1414 | 0.0086498 | 0.75216 | 0.42544 | 1 | 0
5 | 1.15 | 3 | 30 | 0.054 | 1.4013 | 0.78594 | 1.1449 | 0.0050832 | 0.44201 | 0.78072 | 1 | 0
5 | 1.15 | 3 | 45 | 0.054 | 1.5138 | 0.89843 | 1.1461 | 0.0038824 | 0.3376 | 0.8939 | 1 | 0
5 | 1.15 | 3 | 60 | 0.054 | 1.5138 | 0.89843 | 1.1461 | 0.0038824 | 0.3376 | 0.8939 | 1 | 0
5 | 1.15 | 5 | 0 | 0.09 | 2.5703 | 1.955 | 1.133 | 0.016965 | 1.4752 | 1.3315 | 0 | 0
5 | 1.15 | 5 | 15 | 0.09 | 2.2817 | 1.6664 | 1.1356 | 0.014417 | 1.2536 | 0.73028 | 1 | 0
5 | 1.15 | 5 | 30 | 0.09 | 2.1046 | 1.4892 | 1.1415 | 0.0084725 | 0.73674 | 1.3222 | 0 | 0
5 | 1.15 | 5 | 45 | 0.09 | 2.3296 | 1.7142 | 1.1435 | 0.0064713 | 0.56272 | 1.5102 | 0 | 0
5 | 1.15 | 5 | 60 | 0.09 | 2.3296 | 1.7142 | 1.1435 | 0.0064713 | 0.56272 | 1.5102 | 0 | 0
5 | 1.15 | 8 | 0 | 0.144 | 3.9344 | 3.319 | 1.1229 | 0.027146 | 2.3605 | 2.1552 | 0 | 0
5 | 1.15 | 8 | 15 | 0.144 | 3.4604 | 2.8451 | 1.1269 | 0.023068 | 2.006 | 1.1921 | 0 | 0
5 | 1.15 | 8 | 30 | 0.144 | 3.2066 | 2.5912 | 1.1364 | 0.013557 | 1.1789 | 2.1382 | 0 | 0
5 | 1.15 | 8 | 45 | 0.144 | 3.5996 | 2.9842 | 1.1396 | 0.010355 | 0.90047 | 2.4373 | 0 | 0
5 | 1.15 | 8 | 60 | 0.144 | 3.5996 | 2.9842 | 1.1396 | 0.010355 | 0.90047 | 2.4373 | 0 | 0
5 | 1.1 | 0 | 0 | 0 | 3.5215 | 0 | 1.1 | 2.7394e-10 | 2.4904e-08 | 0.57285 | 1 | 0
5 | 1.1 | 0 | 15 | 0 | 3.5215 | 0 | 1.1 | 2.7394e-10 | 2.4904e-08 | 0.57285 | 1 | 0
5 | 1.1 | 0 | 30 | 0 | 3.5215 | 0 | 1.1 | 2.7394e-10 | 2.4904e-08 | 0.57285 | 1 | 0
5 | 1.1 | 0 | 45 | 0 | 3.5215 | 0 | 1.1 | 2.7394e-10 | 2.4904e-08 | 0.57285 | 1 | 0
5 | 1.1 | 0 | 60 | 0 | 3.5215 | 0 | 1.1 | 2.7394e-10 | 2.4904e-08 | 0.57285 | 1 | 0
5 | 1.1 | 1 | 0 | 0.018 | 3.7474 | 0.22587 | 1.0966 | 0.003385 | 0.30773 | 0.59419 | 1 | 0
5 | 1.1 | 1 | 15 | 0.018 | 3.7128 | 0.19124 | 1.0971 | 0.0028786 | 0.26169 | 0.606 | 1 | 0
5 | 1.1 | 1 | 30 | 0.018 | 3.6446 | 0.12306 | 1.0983 | 0.0016964 | 0.15422 | 0.59194 | 1 | 0
5 | 1.1 | 1 | 45 | 0.018 | 3.6242 | 0.10264 | 1.0987 | 0.0012882 | 0.11711 | 0.62387 | 1 | 0
5 | 1.1 | 1 | 60 | 0.018 | 3.6242 | 0.10264 | 1.0987 | 0.0012882 | 0.11711 | 0.62387 | 1 | 0
5 | 1.1 | 2 | 0 | 0.036 | 4.0101 | 0.48854 | 1.0932 | 0.0067701 | 0.61546 | 0.62617 | 1 | 0
5 | 1.1 | 2 | 15 | 0.036 | 3.9343 | 0.41273 | 1.0942 | 0.0057573 | 0.52339 | 0.63925 | 1 | 0
5 | 1.1 | 2 | 30 | 0.036 | 3.8054 | 0.28385 | 1.0966 | 0.003393 | 0.30845 | 0.62589 | 1 | 0
5 | 1.1 | 2 | 45 | 0.036 | 3.7731 | 0.25155 | 1.0974 | 0.0025765 | 0.23423 | 0.711 | 1 | 0
5 | 1.1 | 2 | 60 | 0.036 | 3.7731 | 0.25155 | 1.0974 | 0.0025765 | 0.23423 | 0.711 | 1 | 0
5 | 1.1 | 3 | 0 | 0.054 | 4.3036 | 0.78209 | 1.0898 | 0.010155 | 0.92321 | 0.66043 | 1 | 0
5 | 1.1 | 3 | 15 | 0.054 | 4.1818 | 0.66024 | 1.0914 | 0.0086361 | 0.7851 | 0.6726 | 1 | 0
5 | 1.1 | 3 | 30 | 0.054 | 3.9997 | 0.47818 | 1.0949 | 0.0050896 | 0.46269 | 0.66232 | 1 | 0
5 | 1.1 | 3 | 45 | 0.054 | 3.9633 | 0.44179 | 1.0961 | 0.0038649 | 0.35135 | 0.81563 | 1 | 0
5 | 1.1 | 3 | 60 | 0.054 | 3.9633 | 0.44179 | 1.0961 | 0.0038649 | 0.35135 | 0.81563 | 1 | 0
5 | 1.1 | 5 | 0 | 0.09 | 4.9638 | 1.4423 | 1.0831 | 0.016926 | 1.5387 | 0.8746 | 1 | 0
5 | 1.1 | 5 | 15 | 0.09 | 4.7401 | 1.2186 | 1.0856 | 0.014394 | 1.3085 | 0.85238 | 1 | 0
5 | 1.1 | 5 | 30 | 0.09 | 4.4719 | 0.95032 | 1.0915 | 0.0084832 | 0.7712 | 1.2146 | 0 | 0
5 | 1.1 | 5 | 45 | 0.09 | 4.4464 | 0.92489 | 1.0936 | 0.006442 | 0.58564 | 1.1969 | 0 | 0
5 | 1.1 | 5 | 60 | 0.09 | 4.4464 | 0.92489 | 1.0936 | 0.006442 | 0.58564 | 1.1969 | 0 | 0
5 | 1.1 | 8 | 0 | 0.144 | 6.0845 | 2.563 | 1.0729 | 0.027083 | 2.4621 | 1.4785 | 0 | 0
5 | 1.1 | 8 | 15 | 0.144 | 5.6939 | 2.1724 | 1.077 | 0.023032 | 2.0938 | 1.1477 | 0 | 0
5 | 1.1 | 8 | 30 | 0.144 | 5.3336 | 1.8121 | 1.0864 | 0.013574 | 1.234 | 2.0662 | 0 | 0
5 | 1.1 | 8 | 45 | 0.144 | 5.3564 | 1.8348 | 1.0897 | 0.010309 | 0.93714 | 2.0352 | 0 | 0
5 | 1.1 | 8 | 60 | 0.144 | 5.3564 | 1.8348 | 1.0897 | 0.010309 | 0.93714 | 2.0352 | 0 | 0
5 | 1.05 | 0 | 0 | 0 | 3.0489 | 0 | 1.05 | 1.5038e-10 | 1.4322e-08 | 1.0356 | 0 | 0
5 | 1.05 | 0 | 15 | 0 | 3.0489 | 0 | 1.05 | 1.5038e-10 | 1.4322e-08 | 1.0356 | 0 | 0
5 | 1.05 | 0 | 30 | 0 | 3.0489 | 0 | 1.05 | 1.5038e-10 | 1.4322e-08 | 1.0356 | 0 | 0
5 | 1.05 | 0 | 45 | 0 | 3.0489 | 0 | 1.05 | 1.5038e-10 | 1.4322e-08 | 1.0356 | 0 | 0
5 | 1.05 | 0 | 60 | 0 | 3.0489 | 0 | 1.05 | 1.5038e-10 | 1.4322e-08 | 1.0356 | 0 | 0
5 | 1.05 | 1 | 0 | 0.018 | 2.9815 | -0.067329 | 1.0462 | 0.0037682 | 0.35888 | 0.97957 | 1 | 0
5 | 1.05 | 1 | 15 | 0.018 | 3.0056 | -0.043262 | 1.0466 | 0.0034499 | 0.32856 | 1.0777 | 0 | 0
5 | 1.05 | 1 | 30 | 0.018 | 3.0344 | -0.014415 | 1.0473 | 0.0026645 | 0.25376 | 0.99027 | 1 | 0
5 | 1.05 | 1 | 45 | 0.018 | 3.0573 | 0.0084688 | 1.0484 | 0.001643 | 0.15647 | 1.0101 | 0 | 0
5 | 1.05 | 1 | 60 | 0.018 | 3.1208 | 0.071905 | 1.0522 | 0.002171 | 0.20677 | 1.0686 | 0 | 0
5 | 1.05 | 2 | 0 | 0.036 | 2.9346 | -0.11426 | 1.0425 | 0.0075365 | 0.71776 | 0.92313 | 1 | 0
5 | 1.05 | 2 | 15 | 0.036 | 3.0185 | -0.030341 | 1.0431 | 0.0069 | 0.65714 | 1.12 | 0 | 0
5 | 1.05 | 2 | 30 | 0.036 | 3.1006 | 0.051691 | 1.0447 | 0.005329 | 0.50753 | 0.94471 | 1 | 0
5 | 1.05 | 2 | 45 | 0.036 | 3.1488 | 0.099907 | 1.0467 | 0.003286 | 0.31295 | 0.98444 | 1 | 0
5 | 1.05 | 2 | 60 | 0.036 | 3.2444 | 0.19557 | 1.0543 | 0.004342 | 0.41352 | 1.1014 | 0 | 0
5 | 1.05 | 3 | 0 | 0.054 | 2.9095 | -0.13931 | 1.0387 | 0.011305 | 1.0767 | 0.86624 | 1 | 0
5 | 1.05 | 3 | 15 | 0.054 | 3.088 | 0.039129 | 1.0396 | 0.01035 | 0.98572 | 1.1626 | 0 | 0
5 | 1.05 | 3 | 30 | 0.054 | 3.2434 | 0.19457 | 1.042 | 0.0079937 | 0.76131 | 0.89886 | 1 | 0
5 | 1.05 | 3 | 45 | 0.054 | 3.317 | 0.26817 | 1.0451 | 0.0049292 | 0.46944 | 0.95869 | 1 | 0
5 | 1.05 | 3 | 60 | 0.054 | 3.4136 | 0.36471 | 1.0565 | 0.0065128 | 0.62027 | 1.134 | 0 | 0
5 | 1.05 | 5 | 0 | 0.09 | 2.9288 | -0.12006 | 1.0312 | 0.018842 | 1.7945 | 0.94405 | 1 | 0
5 | 1.05 | 5 | 15 | 0.09 | 3.3837 | 0.33487 | 1.0327 | 0.017251 | 1.6429 | 1.2484 | 0 | 0
5 | 1.05 | 5 | 30 | 0.09 | 3.7237 | 0.67484 | 1.0367 | 0.013323 | 1.2689 | 0.80632 | 1 | 0
5 | 1.05 | 5 | 45 | 0.09 | 3.8417 | 0.79283 | 1.0418 | 0.0082158 | 0.78246 | 1.149 | 0 | 0
5 | 1.05 | 5 | 60 | 0.09 | 3.8604 | 0.81156 | 1.0609 | 0.010854 | 1.0337 | 1.3006 | 0 | 0
5 | 1.05 | 8 | 0 | 0.144 | 3.1308 | 0.081962 | 1.0199 | 0.030148 | 2.8713 | 1.5393 | 0 | 0
5 | 1.05 | 8 | 15 | 0.144 | 4.1332 | 1.0843 | 1.0224 | 0.027602 | 2.6288 | 2.0122 | 0 | 0
5 | 1.05 | 8 | 30 | 0.144 | 4.7786 | 1.7297 | 1.0287 | 0.021319 | 2.0303 | 1.2653 | 0 | 0
5 | 1.05 | 8 | 45 | 0.144 | 4.9407 | 1.8918 | 1.0369 | 0.013147 | 1.252 | 1.4545 | 0 | 0
5 | 1.05 | 8 | 60 | 0.144 | 4.7119 | 1.663 | 1.0674 | 0.017365 | 1.6538 | 2.0513 | 0 | 0
5 | 1 | 0 | 0 | 0 | 2.4405 | 0 | 1 | 1.0214e-11 | 1.0214e-09 | 0.66411 | 1 | 0
5 | 1 | 0 | 15 | 0 | 2.4405 | 0 | 1 | 1.0214e-11 | 1.0214e-09 | 0.66411 | 1 | 0
5 | 1 | 0 | 30 | 0 | 2.4405 | 0 | 1 | 1.0214e-11 | 1.0214e-09 | 0.66411 | 1 | 0
5 | 1 | 0 | 45 | 0 | 2.4405 | 0 | 1 | 1.0214e-11 | 1.0214e-09 | 0.66411 | 1 | 0
5 | 1 | 0 | 60 | 0 | 2.4405 | 0 | 1 | 1.0214e-11 | 1.0214e-09 | 0.66411 | 1 | 0
5 | 1 | 1 | 0 | 0.018 | 2.4507 | 0.010235 | 0.99624 | 0.0037587 | 0.37587 | 0.71123 | 1 | 0
5 | 1 | 1 | 15 | 0.018 | 2.4734 | 0.032943 | 0.99655 | 0.0034502 | 0.34502 | 0.6387 | 1 | 0
5 | 1 | 1 | 30 | 0.018 | 2.4896 | 0.049143 | 0.99733 | 0.0026654 | 0.26654 | 0.6462 | 1 | 0
5 | 1 | 1 | 45 | 0.018 | 2.4926 | 0.052171 | 0.99836 | 0.0016424 | 0.16424 | 0.73942 | 1 | 0
5 | 1 | 1 | 60 | 0.018 | 2.4754 | 0.034926 | 1.0022 | 0.0021618 | 0.21618 | 0.62355 | 1 | 0
5 | 1 | 2 | 0 | 0.036 | 2.4882 | 0.047698 | 0.99248 | 0.0075175 | 0.75175 | 0.75865 | 1 | 0
5 | 1 | 2 | 15 | 0.036 | 2.5765 | 0.13605 | 0.9931 | 0.0069004 | 0.69004 | 0.65826 | 1 | 0
5 | 1 | 2 | 30 | 0.036 | 2.637 | 0.19654 | 0.99467 | 0.005331 | 0.5331 | 0.62814 | 1 | 0
5 | 1 | 2 | 45 | 0.036 | 2.6463 | 0.20588 | 0.99672 | 0.0032848 | 0.32848 | 0.81491 | 1 | 0
5 | 1 | 2 | 60 | 0.036 | 2.5731 | 0.13265 | 1.0043 | 0.0043234 | 0.43234 | 0.63482 | 1 | 0
5 | 1 | 3 | 0 | 0.054 | 2.5522 | 0.11177 | 0.98872 | 0.011276 | 1.1276 | 0.80637 | 1 | 0
5 | 1 | 3 | 15 | 0.054 | 2.7432 | 0.30274 | 0.98965 | 0.010351 | 1.0351 | 0.81231 | 1 | 0
5 | 1 | 3 | 30 | 0.054 | 2.869 | 0.42852 | 0.992 | 0.0079966 | 0.79966 | 0.60993 | 1 | 0
5 | 1 | 3 | 45 | 0.054 | 2.8863 | 0.44583 | 0.99507 | 0.0049274 | 0.49274 | 0.89059 | 1 | 0
5 | 1 | 3 | 60 | 0.054 | 2.7261 | 0.28564 | 1.0065 | 0.006485 | 0.6485 | 0.67246 | 1 | 0
5 | 1 | 5 | 0 | 0.09 | 2.7541 | 0.31369 | 0.98121 | 0.018794 | 1.8794 | 1.1574 | 0 | 0
5 | 1 | 5 | 15 | 0.09 | 3.229 | 0.78849 | 0.98275 | 0.017252 | 1.7252 | 1.2294 | 0 | 0
5 | 1 | 5 | 30 | 0.09 | 3.5191 | 1.0787 | 0.98667 | 0.013328 | 1.3328 | 0.75592 | 1 | 0
5 | 1 | 5 | 45 | 0.09 | 3.5523 | 1.1119 | 0.99179 | 0.0082129 | 0.82129 | 1.0425 | 0 | 0
5 | 1 | 5 | 60 | 0.09 | 3.1604 | 0.7199 | 1.0108 | 0.010808 | 1.0808 | 0.89899 | 1 | 0
5 | 1 | 8 | 0 | 0.144 | 3.2094 | 0.76891 | 0.96993 | 0.030072 | 3.0072 | 1.749 | 0 | 0
5 | 1 | 8 | 15 | 0.144 | 4.208 | 1.7675 | 0.9724 | 0.027604 | 2.7604 | 1.8637 | 0 | 0
5 | 1 | 8 | 30 | 0.144 | 4.7685 | 2.328 | 0.97867 | 0.021326 | 2.1326 | 1.0145 | 0 | 0
5 | 1 | 8 | 45 | 0.144 | 4.8176 | 2.3771 | 0.98686 | 0.013142 | 1.3142 | 1.4223 | 0 | 0
5 | 1 | 8 | 60 | 0.144 | 4.0117 | 1.5712 | 1.0173 | 0.017291 | 1.7291 | 1.5428 | 0 | 0
5 | 0.95 | 0 | 0 | 0 | 2.8486 | 0 | 0.95 | 3.449e-10 | 3.6305e-08 | 0.87752 | 1 | 0
5 | 0.95 | 0 | 15 | 0 | 2.8486 | 0 | 0.95 | 3.449e-10 | 3.6305e-08 | 0.87752 | 1 | 0
5 | 0.95 | 0 | 30 | 0 | 2.8486 | 0 | 0.95 | 3.449e-10 | 3.6305e-08 | 0.87752 | 1 | 0
5 | 0.95 | 0 | 45 | 0 | 2.8486 | 0 | 0.95 | 3.449e-10 | 3.6305e-08 | 0.87752 | 1 | 0
5 | 0.95 | 0 | 60 | 0 | 2.8486 | 0 | 0.95 | 3.449e-10 | 3.6305e-08 | 0.87752 | 1 | 0
5 | 0.95 | 1 | 0 | 0.018 | 2.7578 | -0.090816 | 0.94619 | 0.003809 | 0.40095 | 0.76722 | 1 | 0
5 | 0.95 | 1 | 15 | 0.018 | 2.7457 | -0.10297 | 0.9464 | 0.0035973 | 0.37866 | 0.84023 | 1 | 0
5 | 0.95 | 1 | 30 | 0.018 | 2.7942 | -0.054471 | 0.94719 | 0.0028109 | 0.29589 | 0.91246 | 1 | 0
5 | 0.95 | 1 | 45 | 0.018 | 2.8283 | -0.020327 | 0.94821 | 0.0017872 | 0.18812 | 0.86804 | 1 | 0
5 | 0.95 | 1 | 60 | 0.018 | 2.9127 | 0.064107 | 0.95074 | 0.00073975 | 0.077868 | 0.95902 | 1 | 0
5 | 0.95 | 2 | 0 | 0.036 | 2.7284 | -0.12021 | 0.94238 | 0.0076181 | 0.8019 | 0.83275 | 1 | 0
5 | 0.95 | 2 | 15 | 0.036 | 2.6641 | -0.18452 | 0.94281 | 0.0071946 | 0.75733 | 0.80513 | 1 | 0
5 | 0.95 | 2 | 30 | 0.036 | 2.8096 | -0.039044 | 0.94438 | 0.005622 | 0.59179 | 0.94747 | 1 | 0
5 | 0.95 | 2 | 45 | 0.036 | 2.88 | 0.031355 | 0.94643 | 0.0035744 | 0.37626 | 0.91545 | 1 | 0
5 | 0.95 | 2 | 60 | 0.036 | 3.0539 | 0.20524 | 0.95148 | 0.0014794 | 0.15573 | 1.148 | 0 | 0
5 | 0.95 | 3 | 0 | 0.054 | 2.764 | -0.084639 | 0.93857 | 0.011427 | 1.2029 | 0.89874 | 1 | 0
5 | 0.95 | 3 | 15 | 0.054 | 2.6066 | -0.242 | 0.93921 | 0.010792 | 1.136 | 0.79718 | 1 | 0
5 | 0.95 | 3 | 30 | 0.054 | 2.895 | 0.046368 | 0.94157 | 0.0084331 | 0.88769 | 0.98257 | 1 | 0
5 | 0.95 | 3 | 45 | 0.054 | 3.0007 | 0.15205 | 0.94464 | 0.0053618 | 0.5644 | 0.99907 | 1 | 0
5 | 0.95 | 3 | 60 | 0.054 | 3.2617 | 0.41302 | 0.95222 | 0.002219 | 0.23358 | 1.3464 | 0 | 0
5 | 0.95 | 5 | 0 | 0.09 | 3.0225 | 0.17385 | 0.93095 | 0.019046 | 2.0048 | 1.0321 | 0 | 0
5 | 0.95 | 5 | 15 | 0.09 | 2.5723 | -0.27637 | 0.93201 | 0.017987 | 1.8934 | 0.781 | 1 | 0
5 | 0.95 | 5 | 30 | 0.09 | 3.2536 | 0.40501 | 0.93594 | 0.014056 | 1.4795 | 1.053 | 0 | 0
5 | 0.95 | 5 | 45 | 0.09 | 3.4183 | 0.5697 | 0.94106 | 0.0089368 | 0.94072 | 1.3252 | 0 | 0
5 | 0.95 | 5 | 60 | 0.09 | 3.8291 | 0.98043 | 0.9537 | 0.0036978 | 0.38924 | 1.7417 | 0 | 0
5 | 0.95 | 8 | 0 | 0.144 | 3.7781 | 0.92948 | 0.91953 | 0.030474 | 3.2078 | 1.2357 | 0 | 0
5 | 0.95 | 8 | 15 | 0.144 | 2.7331 | -0.11551 | 0.92122 | 0.028781 | 3.0296 | 0.80096 | 1 | 0
5 | 0.95 | 8 | 30 | 0.144 | 4.1327 | 1.284 | 0.92751 | 0.02249 | 2.3674 | 1.4621 | 0 | 0
5 | 0.95 | 8 | 45 | 0.144 | 4.35 | 1.5013 | 0.9357 | 0.0143 | 1.5053 | 1.9423 | 0 | 0
5 | 0.95 | 8 | 60 | 0.144 | 4.9141 | 2.0655 | 0.95592 | 0.0059154 | 0.62267 | 2.3307 | 0 | 0
5 | 0.9 | 0 | 0 | 0 | 2.0082 | 0 | 0.9 | 1.2021e-10 | 1.3357e-08 | 0.59576 | 1 | 0
5 | 0.9 | 0 | 15 | 0 | 2.0082 | 0 | 0.9 | 1.2021e-10 | 1.3357e-08 | 0.59576 | 1 | 0
5 | 0.9 | 0 | 30 | 0 | 2.0082 | 0 | 0.9 | 1.2021e-10 | 1.3357e-08 | 0.59576 | 1 | 0
5 | 0.9 | 0 | 45 | 0 | 2.0082 | 0 | 0.9 | 1.2021e-10 | 1.3357e-08 | 0.59576 | 1 | 0
5 | 0.9 | 0 | 60 | 0 | 2.0082 | 0 | 0.9 | 1.2021e-10 | 1.3357e-08 | 0.59576 | 1 | 0
5 | 0.9 | 1 | 0 | 0.018 | 2.0714 | 0.063182 | 0.89619 | 0.0038051 | 0.42279 | 0.63791 | 1 | 0
5 | 0.9 | 1 | 15 | 0.018 | 2.0473 | 0.039079 | 0.8964 | 0.0035955 | 0.3995 | 0.55745 | 1 | 0
5 | 0.9 | 1 | 30 | 0.018 | 2.0784 | 0.070177 | 0.89718 | 0.0028163 | 0.31292 | 0.56376 | 1 | 0
5 | 0.9 | 1 | 45 | 0.018 | 2.062 | 0.053783 | 0.89877 | 0.0012254 | 0.13616 | 0.55148 | 1 | 0
5 | 0.9 | 1 | 60 | 0.018 | 2.0633 | 0.055103 | 0.90074 | 0.00073773 | 0.08197 | 0.64339 | 1 | 0
5 | 0.9 | 2 | 0 | 0.036 | 2.216 | 0.20776 | 0.89239 | 0.0076104 | 0.8456 | 0.73329 | 1 | 0
5 | 0.9 | 2 | 15 | 0.036 | 2.1258 | 0.11756 | 0.89281 | 0.0071912 | 0.79902 | 0.67073 | 1 | 0
5 | 0.9 | 2 | 30 | 0.036 | 2.2512 | 0.243 | 0.89437 | 0.0056326 | 0.62585 | 0.53151 | 1 | 0
5 | 0.9 | 2 | 45 | 0.036 | 2.2044 | 0.19618 | 0.89755 | 0.0024509 | 0.27233 | 0.59123 | 1 | 0
5 | 0.9 | 2 | 60 | 0.036 | 2.227 | 0.21881 | 0.90148 | 0.0014754 | 0.16393 | 0.73375 | 1 | 0
5 | 0.9 | 3 | 0 | 0.054 | 2.4293 | 0.42106 | 0.88858 | 0.011416 | 1.2684 | 0.91563 | 1 | 0
5 | 0.9 | 3 | 15 | 0.054 | 2.2404 | 0.23218 | 0.88921 | 0.010787 | 1.1985 | 0.85001 | 1 | 0
5 | 0.9 | 3 | 30 | 0.054 | 2.5073 | 0.49906 | 0.89155 | 0.008449 | 0.93878 | 0.54624 | 1 | 0
5 | 0.9 | 3 | 45 | 0.054 | 2.4204 | 0.41225 | 0.89632 | 0.0036765 | 0.4085 | 0.65178 | 1 | 0
5 | 0.9 | 3 | 60 | 0.054 | 2.4774 | 0.46918 | 0.90221 | 0.0022129 | 0.24588 | 0.91971 | 1 | 0
5 | 0.9 | 5 | 0 | 0.09 | 3.0053 | 0.99708 | 0.88097 | 0.019027 | 2.1141 | 1.2927 | 0 | 0
5 | 0.9 | 5 | 15 | 0.09 | 2.5602 | 0.55203 | 0.88202 | 0.017979 | 1.9976 | 1.2123 | 0 | 0
5 | 0.9 | 5 | 30 | 0.09 | 3.189 | 1.1808 | 0.88592 | 0.014082 | 1.5647 | 0.77002 | 1 | 0
5 | 0.9 | 5 | 45 | 0.09 | 3.0074 | 0.99922 | 0.89387 | 0.006128 | 0.68089 | 0.77319 | 1 | 0
5 | 0.9 | 5 | 60 | 0.09 | 3.1478 | 1.1396 | 0.90369 | 0.0036878 | 0.40975 | 1.2904 | 0 | 0
5 | 0.9 | 8 | 0 | 0.144 | 4.0907 | 2.0826 | 0.86956 | 0.030444 | 3.3826 | 1.8958 | 0 | 0
5 | 0.9 | 8 | 15 | 0.144 | 3.2022 | 1.194 | 0.87123 | 0.028767 | 3.1963 | 1.7647 | 0 | 0
5 | 0.9 | 8 | 30 | 0.144 | 4.4436 | 2.4354 | 0.87747 | 0.022533 | 2.5036 | 1.3213 | 0 | 0
5 | 0.9 | 8 | 45 | 0.144 | 4.1033 | 2.0951 | 0.89019 | 0.0098058 | 1.0895 | 0.98284 | 1 | 0
5 | 0.9 | 8 | 60 | 0.144 | 4.366 | 2.3578 | 0.9059 | 0.0058994 | 0.65548 | 1.8429 | 0 | 0
5 | 0.85 | 0 | 0 | 0 | 1.9959 | 0 | 0.85 | 1.9136e-10 | 2.2513e-08 | 0.73278 | 1 | 0
5 | 0.85 | 0 | 15 | 0 | 1.9959 | 0 | 0.85 | 1.9136e-10 | 2.2513e-08 | 0.73278 | 1 | 0
5 | 0.85 | 0 | 30 | 0 | 1.9959 | 0 | 0.85 | 1.9136e-10 | 2.2513e-08 | 0.73278 | 1 | 0
5 | 0.85 | 0 | 45 | 0 | 1.9959 | 0 | 0.85 | 1.9136e-10 | 2.2513e-08 | 0.73278 | 1 | 0
5 | 0.85 | 0 | 60 | 0 | 1.9959 | 0 | 0.85 | 1.9136e-10 | 2.2513e-08 | 0.73278 | 1 | 0
5 | 0.85 | 1 | 0 | 0.018 | 1.9786 | -0.017342 | 0.84604 | 0.0039558 | 0.46538 | 0.63779 | 1 | 1
5 | 0.85 | 1 | 15 | 0.018 | 1.9547 | -0.041227 | 0.84643 | 0.0035711 | 0.42013 | 0.69591 | 1 | 1
5 | 0.85 | 1 | 30 | 0.018 | 1.9624 | -0.0335 | 0.84696 | 0.003037 | 0.35729 | 0.68116 | 1 | 1
5 | 0.85 | 1 | 45 | 0.018 | 1.9659 | -0.030051 | 0.84799 | 0.002011 | 0.23659 | 0.70638 | 1 | 1
5 | 0.85 | 1 | 60 | 0.018 | 1.983 | -0.012973 | 0.84936 | 0.00064395 | 0.075759 | 0.82175 | 1 | 1
5 | 0.85 | 2 | 0 | 0.036 | 2.0584 | 0.062418 | 0.84209 | 0.0079116 | 0.93078 | 0.6667 | 1 | 1
5 | 0.85 | 2 | 15 | 0.036 | 1.9637 | -0.032239 | 0.84286 | 0.0071424 | 0.84028 | 0.65869 | 1 | 1
5 | 0.85 | 2 | 30 | 0.036 | 1.994 | -0.0019187 | 0.84393 | 0.006074 | 0.71459 | 0.62914 | 1 | 1
5 | 0.85 | 2 | 45 | 0.036 | 2.0066 | 0.010683 | 0.84598 | 0.0040221 | 0.47319 | 0.67983 | 1 | 1
5 | 0.85 | 2 | 60 | 0.036 | 2.0715 | 0.075588 | 0.84871 | 0.001288 | 0.15153 | 0.91082 | 1 | 1
5 | 0.85 | 3 | 0 | 0.054 | 2.2273 | 0.23134 | 0.83813 | 0.011868 | 1.3962 | 0.72611 | 1 | 1
5 | 0.85 | 3 | 15 | 0.054 | 2.0235 | 0.027541 | 0.83929 | 0.010714 | 1.2604 | 0.63765 | 1 | 1
5 | 0.85 | 3 | 30 | 0.054 | 2.0891 | 0.093136 | 0.84089 | 0.0091111 | 1.0719 | 0.57671 | 1 | 1
5 | 0.85 | 3 | 45 | 0.054 | 2.115 | 0.11905 | 0.84397 | 0.0060333 | 0.7098 | 0.72618 | 1 | 1
5 | 0.85 | 3 | 60 | 0.054 | 2.2501 | 0.25411 | 0.84807 | 0.0019321 | 0.22731 | 0.99998 | 1 | 1
5 | 0.85 | 5 | 0 | 0.09 | 2.7676 | 0.77169 | 0.83022 | 0.01978 | 2.327 | 0.84642 | 1 | 1
5 | 0.85 | 5 | 15 | 0.09 | 2.2806 | 0.28462 | 0.83214 | 0.017857 | 2.1008 | 0.76785 | 1 | 1
5 | 0.85 | 5 | 30 | 0.09 | 2.4398 | 0.4439 | 0.83481 | 0.015186 | 1.7865 | 0.65817 | 1 | 1
5 | 0.85 | 5 | 45 | 0.09 | 2.4974 | 0.50144 | 0.83994 | 0.010056 | 1.183 | 0.84516 | 1 | 1
5 | 0.85 | 5 | 60 | 0.09 | 2.8017 | 0.80576 | 0.84678 | 0.0032206 | 0.37889 | 1.1785 | 0 | 1
5 | 0.85 | 8 | 0 | 0.144 | 3.8744 | 1.8785 | 0.81835 | 0.031648 | 3.7233 | 1.3001 | 0 | 1
5 | 0.85 | 8 | 15 | 0.144 | 2.9176 | 0.92163 | 0.82143 | 0.028571 | 3.3614 | 1.2248 | 0 | 1
5 | 0.85 | 8 | 30 | 0.144 | 3.2333 | 1.2373 | 0.8257 | 0.024298 | 2.8586 | 1.0685 | 0 | 1
5 | 0.85 | 8 | 45 | 0.144 | 3.3344 | 1.3385 | 0.83391 | 0.01609 | 1.893 | 1.0898 | 0 | 1
5 | 0.85 | 8 | 60 | 0.144 | 3.8937 | 1.8978 | 0.84485 | 0.005154 | 0.60635 | 1.4469 | 0 | 1
5 | 0.8 | 0 | 0 | 0 | 2.2761 | 0 | 0.8 | 9.5239e-11 | 1.1905e-08 | 0.67057 | 1 | 0
5 | 0.8 | 0 | 15 | 0 | 2.2761 | 0 | 0.8 | 9.5239e-11 | 1.1905e-08 | 0.67057 | 1 | 0
5 | 0.8 | 0 | 30 | 0 | 2.2761 | 0 | 0.8 | 9.5239e-11 | 1.1905e-08 | 0.67057 | 1 | 0
5 | 0.8 | 0 | 45 | 0 | 2.2761 | 0 | 0.8 | 9.5239e-11 | 1.1905e-08 | 0.67057 | 1 | 0
5 | 0.8 | 0 | 60 | 0 | 2.2761 | 0 | 0.8 | 9.5239e-11 | 1.1905e-08 | 0.67057 | 1 | 0
5 | 0.8 | 1 | 0 | 0.018 | 2.4248 | 0.14863 | 0.79603 | 0.003972 | 0.4965 | 0.72842 | 1 | 0
5 | 0.8 | 1 | 15 | 0.018 | 2.4069 | 0.13072 | 0.79618 | 0.0038152 | 0.4769 | 0.63854 | 1 | 0
5 | 0.8 | 1 | 30 | 0.018 | 2.414 | 0.13782 | 0.79684 | 0.0031554 | 0.39442 | 0.6565 | 1 | 0
5 | 0.8 | 1 | 45 | 0.018 | 2.3651 | 0.08893 | 0.79834 | 0.0016574 | 0.20718 | 0.71131 | 1 | 0
5 | 0.8 | 1 | 60 | 0.018 | 2.304 | 0.027816 | 0.80022 | 0.00022359 | 0.027949 | 0.7262 | 1 | 0
5 | 0.8 | 2 | 0 | 0.036 | 2.642 | 0.36589 | 0.79206 | 0.007944 | 0.993 | 0.90291 | 1 | 0
5 | 0.8 | 2 | 15 | 0.036 | 2.5828 | 0.30669 | 0.79237 | 0.0076305 | 0.95381 | 0.66855 | 1 | 0
5 | 0.8 | 2 | 30 | 0.036 | 2.6415 | 0.36532 | 0.79369 | 0.0063108 | 0.78885 | 0.64229 | 1 | 0
5 | 0.8 | 2 | 45 | 0.036 | 2.5331 | 0.25695 | 0.79669 | 0.0033149 | 0.41436 | 0.75917 | 1 | 0
5 | 0.8 | 2 | 60 | 0.036 | 2.3972 | 0.12104 | 0.80045 | 0.0004471 | 0.055888 | 0.78175 | 1 | 0
5 | 0.8 | 3 | 0 | 0.054 | 2.9146 | 0.6385 | 0.78808 | 0.011916 | 1.4895 | 1.0937 | 0 | 0
5 | 0.8 | 3 | 15 | 0.054 | 2.7969 | 0.52072 | 0.78855 | 0.011446 | 1.4307 | 0.74212 | 1 | 0
5 | 0.8 | 3 | 30 | 0.054 | 2.9399 | 0.66373 | 0.79053 | 0.0094663 | 1.1833 | 0.88792 | 1 | 0
5 | 0.8 | 3 | 45 | 0.054 | 2.7667 | 0.49058 | 0.79503 | 0.0049725 | 0.62156 | 0.83514 | 1 | 0
5 | 0.8 | 3 | 60 | 0.054 | 2.5485 | 0.27238 | 0.80067 | 0.00067054 | 0.083817 | 0.83723 | 1 | 0
5 | 0.8 | 5 | 0 | 0.09 | 3.5799 | 1.3037 | 0.78014 | 0.019861 | 2.4826 | 1.4809 | 0 | 0
5 | 0.8 | 5 | 15 | 0.09 | 3.3131 | 1.037 | 0.78092 | 0.019077 | 2.3846 | 0.92707 | 1 | 0
5 | 0.8 | 5 | 30 | 0.09 | 3.6835 | 1.4073 | 0.78422 | 0.015778 | 1.9722 | 1.4562 | 0 | 0
5 | 0.8 | 5 | 45 | 0.09 | 3.3758 | 1.0997 | 0.79171 | 0.0082879 | 1.036 | 1.0289 | 0 | 0
5 | 0.8 | 5 | 60 | 0.09 | 2.9865 | 0.71039 | 0.80112 | 0.0011172 | 0.13965 | 0.94797 | 1 | 0
5 | 0.8 | 8 | 0 | 0.144 | 4.7659 | 2.4898 | 0.76822 | 0.031778 | 3.9722 | 2.0764 | 0 | 0
5 | 0.8 | 8 | 15 | 0.144 | 4.2376 | 1.9615 | 0.76948 | 0.030524 | 3.8155 | 1.21 | 0 | 0
5 | 0.8 | 8 | 30 | 0.144 | 5.0121 | 2.7359 | 0.77475 | 0.025245 | 3.1556 | 2.3232 | 0 | 0
5 | 0.8 | 8 | 45 | 0.144 | 4.4994 | 2.2232 | 0.78674 | 0.013262 | 1.6577 | 1.3675 | 0 | 0
5 | 0.8 | 8 | 60 | 0.144 | 3.8549 | 1.5788 | 0.80179 | 0.0017865 | 0.22331 | 1.1702 | 0 | 0
5 | 0.75 | 0 | 0 | 0 | 2.6323 | 0 | 0.75 | 1.8317e-10 | 2.4423e-08 | 0.86521 | 1 | 0
5 | 0.75 | 0 | 15 | 0 | 2.6323 | 0 | 0.75 | 1.8317e-10 | 2.4423e-08 | 0.86521 | 1 | 0
5 | 0.75 | 0 | 30 | 0 | 2.6323 | 0 | 0.75 | 1.8317e-10 | 2.4423e-08 | 0.86521 | 1 | 0
5 | 0.75 | 0 | 45 | 0 | 2.6323 | 0 | 0.75 | 1.8317e-10 | 2.4423e-08 | 0.86521 | 1 | 0
5 | 0.75 | 0 | 60 | 0 | 2.6323 | 0 | 0.75 | 1.8317e-10 | 2.4423e-08 | 0.86521 | 1 | 0
5 | 0.75 | 1 | 0 | 0.018 | 2.7315 | 0.099232 | 0.74669 | 0.0033084 | 0.44112 | 0.83497 | 1 | 0
5 | 0.75 | 1 | 15 | 0.018 | 2.7014 | 0.06913 | 0.74707 | 0.0029268 | 0.39025 | 0.84899 | 1 | 0
5 | 0.75 | 1 | 30 | 0.018 | 2.7221 | 0.089813 | 0.74784 | 0.0021588 | 0.28784 | 0.99659 | 1 | 0
5 | 0.75 | 1 | 45 | 0.018 | 2.7053 | 0.07302 | 0.7498 | 0.00019572 | 0.026096 | 0.98154 | 1 | 0
5 | 0.75 | 1 | 60 | 0.018 | 2.6814 | 0.049092 | 0.75038 | 0.00038274 | 0.051032 | 0.90067 | 1 | 0
5 | 0.75 | 2 | 0 | 0.036 | 2.9323 | 0.29999 | 0.74338 | 0.0066168 | 0.88225 | 0.80438 | 1 | 0
5 | 0.75 | 2 | 15 | 0.036 | 2.8272 | 0.19489 | 0.74415 | 0.0058538 | 0.7805 | 0.83256 | 1 | 0
5 | 0.75 | 2 | 30 | 0.036 | 2.9246 | 0.2923 | 0.74568 | 0.0043177 | 0.5757 | 1.1286 | 0 | 0
5 | 0.75 | 2 | 45 | 0.036 | 2.9087 | 0.27646 | 0.74961 | 0.00039152 | 0.052202 | 1.0979 | 0 | 0
5 | 0.75 | 2 | 60 | 0.036 | 2.8329 | 0.20065 | 0.75077 | 0.0007654 | 0.10205 | 0.93602 | 1 | 0
5 | 0.75 | 3 | 0 | 0.054 | 3.2181 | 0.5858 | 0.74007 | 0.0099254 | 1.3234 | 0.77346 | 1 | 0
5 | 0.75 | 3 | 15 | 0.054 | 3.0037 | 0.37144 | 0.74122 | 0.0087808 | 1.1708 | 0.81594 | 1 | 0
5 | 0.75 | 3 | 30 | 0.054 | 3.2203 | 0.58803 | 0.74352 | 0.0064767 | 0.86356 | 1.2614 | 0 | 0
5 | 0.75 | 3 | 45 | 0.054 | 3.2181 | 0.58582 | 0.74941 | 0.00058738 | 0.078318 | 1.2141 | 0 | 0
5 | 0.75 | 3 | 60 | 0.054 | 3.0715 | 0.43923 | 0.75115 | 0.001148 | 0.15307 | 0.97126 | 1 | 0
5 | 0.75 | 5 | 0 | 0.09 | 3.9748 | 1.3425 | 0.73346 | 0.016543 | 2.2057 | 0.98335 | 1 | 0
5 | 0.75 | 5 | 15 | 0.09 | 3.4806 | 0.84836 | 0.73537 | 0.014635 | 1.9513 | 1.0416 | 0 | 0
5 | 0.75 | 5 | 30 | 0.09 | 4.009 | 1.3767 | 0.73921 | 0.010795 | 1.4393 | 1.5288 | 0 | 0
5 | 0.75 | 5 | 45 | 0.09 | 4.0508 | 1.4186 | 0.74902 | 0.00097934 | 0.13058 | 1.4466 | 0 | 0
5 | 0.75 | 5 | 60 | 0.09 | 3.7366 | 1.1043 | 0.75191 | 0.001913 | 0.25506 | 1.0414 | 0 | 0
5 | 0.75 | 8 | 0 | 0.144 | 5.3886 | 2.7563 | 0.72353 | 0.026469 | 3.5292 | 1.4727 | 0 | 0
5 | 0.75 | 8 | 15 | 0.144 | 4.4111 | 1.7788 | 0.72658 | 0.023417 | 3.1222 | 1.5648 | 0 | 0
5 | 0.75 | 8 | 30 | 0.144 | 5.4738 | 2.8415 | 0.73273 | 0.017273 | 2.303 | 1.9349 | 0 | 0
5 | 0.75 | 8 | 45 | 0.144 | 5.5811 | 2.9488 | 0.74843 | 0.0015678 | 0.20904 | 2.264 | 0 | 0
5 | 0.75 | 8 | 60 | 0.144 | 4.9998 | 2.3675 | 0.75306 | 0.0030598 | 0.40798 | 1.3223 | 0 | 0
5 | 0.7 | 0 | 0 | 0 | 1.8867 | 0 | 0.7 | 5.4198e-11 | 7.7426e-09 | 0.61695 | 1 | 0
5 | 0.7 | 0 | 15 | 0 | 1.8867 | 0 | 0.7 | 5.4198e-11 | 7.7426e-09 | 0.61695 | 1 | 0
5 | 0.7 | 0 | 30 | 0 | 1.8867 | 0 | 0.7 | 5.4198e-11 | 7.7426e-09 | 0.61695 | 1 | 0
5 | 0.7 | 0 | 45 | 0 | 1.8867 | 0 | 0.7 | 5.4198e-11 | 7.7426e-09 | 0.61695 | 1 | 0
5 | 0.7 | 0 | 60 | 0 | 1.8867 | 0 | 0.7 | 5.4198e-11 | 7.7426e-09 | 0.61695 | 1 | 0
5 | 0.7 | 1 | 0 | 0.018 | 1.9416 | 0.054841 | 0.69602 | 0.0039772 | 0.56817 | 0.62596 | 1 | 0
5 | 0.7 | 1 | 15 | 0.018 | 1.9238 | 0.037068 | 0.69651 | 0.0034931 | 0.49901 | 0.59892 | 1 | 0
5 | 0.7 | 1 | 30 | 0.018 | 1.9254 | 0.038618 | 0.69676 | 0.0032411 | 0.46301 | 0.58732 | 1 | 0
5 | 0.7 | 1 | 45 | 0.018 | 1.9655 | 0.078733 | 0.6982 | 0.0018028 | 0.25754 | 0.66701 | 1 | 0
5 | 0.7 | 1 | 60 | 0.018 | 1.9608 | 0.074043 | 0.69952 | 0.00048175 | 0.068822 | 0.6372 | 1 | 0
5 | 0.7 | 2 | 0 | 0.036 | 2.1595 | 0.27273 | 0.69205 | 0.0079544 | 1.1363 | 0.69558 | 1 | 0
5 | 0.7 | 2 | 15 | 0.036 | 2.0864 | 0.19964 | 0.69301 | 0.0069862 | 0.99803 | 0.61508 | 1 | 0
5 | 0.7 | 2 | 30 | 0.036 | 2.0882 | 0.20142 | 0.69352 | 0.0064822 | 0.92602 | 0.55735 | 1 | 0
5 | 0.7 | 2 | 45 | 0.036 | 2.212 | 0.32527 | 0.69639 | 0.0036056 | 0.51508 | 0.75161 | 1 | 0
5 | 0.7 | 2 | 60 | 0.036 | 2.1751 | 0.28834 | 0.69904 | 0.00096357 | 0.13765 | 0.67323 | 1 | 0
5 | 0.7 | 3 | 0 | 0.054 | 2.5028 | 0.61607 | 0.68807 | 0.011932 | 1.7045 | 0.81822 | 1 | 0
5 | 0.7 | 3 | 15 | 0.054 | 2.3518 | 0.46503 | 0.68952 | 0.010479 | 1.4971 | 0.72676 | 1 | 0
5 | 0.7 | 3 | 30 | 0.054 | 2.3525 | 0.46575 | 0.69028 | 0.0097234 | 1.3891 | 0.68009 | 1 | 0
5 | 0.7 | 3 | 45 | 0.054 | 2.5808 | 0.6941 | 0.69459 | 0.0054085 | 0.77264 | 0.8366 | 1 | 0
5 | 0.7 | 3 | 60 | 0.054 | 2.4942 | 0.60747 | 0.69855 | 0.0014455 | 0.20649 | 0.8126 | 1 | 0
5 | 0.7 | 5 | 0 | 0.09 | 3.4182 | 1.5315 | 0.68011 | 0.019886 | 2.8409 | 1.2491 | 0 | 0
5 | 0.7 | 5 | 15 | 0.09 | 3.0865 | 1.1998 | 0.68253 | 0.017466 | 2.4951 | 1.0128 | 0 | 0
5 | 0.7 | 5 | 30 | 0.09 | 3.0824 | 1.1957 | 0.68379 | 0.016206 | 2.3151 | 1.0145 | 0 | 0
5 | 0.7 | 5 | 45 | 0.09 | 3.5291 | 1.6424 | 0.69099 | 0.0090145 | 1.2878 | 1.0078 | 0 | 0
5 | 0.7 | 5 | 60 | 0.09 | 3.3198 | 1.433 | 0.69759 | 0.0024094 | 0.34421 | 1.0917 | 0 | 0
5 | 0.7 | 8 | 0 | 0.144 | 5.0741 | 3.1873 | 0.66818 | 0.031819 | 4.5456 | 1.9123 | 0 | 0
5 | 0.7 | 8 | 15 | 0.144 | 4.457 | 2.5702 | 0.67205 | 0.027946 | 3.9923 | 1.5251 | 0 | 0
5 | 0.7 | 8 | 30 | 0.144 | 4.4418 | 2.5551 | 0.67407 | 0.02593 | 3.7043 | 1.5263 | 0 | 0
5 | 0.7 | 8 | 45 | 0.144 | 5.1927 | 3.3059 | 0.68558 | 0.014424 | 2.0606 | 1.2675 | 0 | 0
5 | 0.7 | 8 | 60 | 0.144 | 4.7748 | 2.8881 | 0.69614 | 0.0038559 | 0.55085 | 1.5114 | 0 | 0
5 | 0.65 | 0 | 0 | 0 | 1.1703 | 0 | 0.65 | 1.4622e-10 | 2.2495e-08 | 0.33518 | 1 | 0
5 | 0.65 | 0 | 15 | 0 | 1.1703 | 0 | 0.65 | 1.4622e-10 | 2.2495e-08 | 0.33518 | 1 | 0
5 | 0.65 | 0 | 30 | 0 | 1.1703 | 0 | 0.65 | 1.4622e-10 | 2.2495e-08 | 0.33518 | 1 | 0
5 | 0.65 | 0 | 45 | 0 | 1.1703 | 0 | 0.65 | 1.4622e-10 | 2.2495e-08 | 0.33518 | 1 | 0
5 | 0.65 | 0 | 60 | 0 | 1.1703 | 0 | 0.65 | 1.4622e-10 | 2.2495e-08 | 0.33518 | 1 | 0
5 | 0.65 | 1 | 0 | 0.018 | 1.3812 | 0.21091 | 0.64533 | 0.0046678 | 0.71813 | 0.3346 | 1 | 0
5 | 0.65 | 1 | 15 | 0.018 | 1.3812 | 0.21091 | 0.64533 | 0.0046678 | 0.71813 | 0.3346 | 1 | 0
5 | 0.65 | 1 | 30 | 0.018 | 1.4216 | 0.25127 | 0.6459 | 0.0041023 | 0.63112 | 0.29203 | 1 | 0
5 | 0.65 | 1 | 45 | 0.018 | 1.3997 | 0.22937 | 0.64692 | 0.0030833 | 0.47435 | 0.30518 | 1 | 0
5 | 0.65 | 1 | 60 | 0.018 | 1.2707 | 0.1004 | 0.65013 | 0.00013218 | 0.020336 | 0.3467 | 1 | 0
5 | 0.65 | 2 | 0 | 0.036 | 1.685 | 0.51471 | 0.64066 | 0.0093357 | 1.4363 | 0.38151 | 1 | 0
5 | 0.65 | 2 | 15 | 0.036 | 1.685 | 0.51471 | 0.64066 | 0.0093357 | 1.4363 | 0.38151 | 1 | 0
5 | 0.65 | 2 | 30 | 0.036 | 1.8392 | 0.66884 | 0.6418 | 0.0082046 | 1.2623 | 0.59723 | 1 | 0
5 | 0.65 | 2 | 45 | 0.036 | 1.8119 | 0.64157 | 0.64383 | 0.0061666 | 0.94871 | 0.45687 | 1 | 0
5 | 0.65 | 2 | 60 | 0.036 | 1.5392 | 0.36888 | 0.65026 | 0.0002643 | 0.040662 | 0.41675 | 1 | 0
5 | 0.65 | 3 | 0 | 0.054 | 2.0448 | 0.8745 | 0.636 | 0.014004 | 2.1544 | 0.4686 | 1 | 0
5 | 0.65 | 3 | 15 | 0.054 | 2.0448 | 0.8745 | 0.636 | 0.014004 | 2.1544 | 0.4686 | 1 | 0
5 | 0.65 | 3 | 30 | 0.054 | 2.3412 | 1.1709 | 0.63769 | 0.012307 | 1.8934 | 0.9218 | 1 | 0
5 | 0.65 | 3 | 45 | 0.054 | 2.3156 | 1.1453 | 0.64075 | 0.00925 | 1.4231 | 0.63555 | 1 | 0
5 | 0.65 | 3 | 60 | 0.054 | 1.9058 | 0.73548 | 0.6504 | 0.00039636 | 0.060978 | 0.48674 | 1 | 0
5 | 0.65 | 5 | 0 | 0.09 | 2.858 | 1.6877 | 0.62666 | 0.02334 | 3.5907 | 0.75176 | 1 | 0
5 | 0.65 | 5 | 15 | 0.09 | 2.858 | 1.6877 | 0.62666 | 0.02334 | 3.5907 | 0.75176 | 1 | 0
5 | 0.65 | 5 | 30 | 0.09 | 3.4647 | 2.2944 | 0.62949 | 0.020512 | 3.1557 | 1.5829 | 0 | 0
5 | 0.65 | 5 | 45 | 0.09 | 3.4455 | 2.2751 | 0.63458 | 0.015417 | 2.3718 | 1.0113 | 0 | 0
5 | 0.65 | 5 | 60 | 0.09 | 2.7712 | 1.6009 | 0.65066 | 0.00066027 | 0.10158 | 0.71707 | 1 | 0
5 | 0.65 | 8 | 0 | 0.144 | 4.2063 | 3.036 | 0.61266 | 0.037344 | 5.7453 | 1.2539 | 0 | 0
5 | 0.65 | 8 | 15 | 0.144 | 4.2063 | 3.036 | 0.61266 | 0.037344 | 5.7453 | 1.2539 | 0 | 0
5 | 0.65 | 8 | 30 | 0.144 | 5.2959 | 4.1256 | 0.61718 | 0.03282 | 5.0492 | 2.6044 | 0 | 0
5 | 0.65 | 8 | 45 | 0.144 | 5.277 | 4.1067 | 0.62533 | 0.024668 | 3.7951 | 1.6754 | 0 | 0
5 | 0.65 | 8 | 60 | 0.144 | 4.188 | 3.0176 | 0.65106 | 0.0010557 | 0.16241 | 1.1794 | 0 | 0
5 | 0.6 | 0 | 0 | 0 | 0.78806 | 0 | 0.6 | 3.2944e-11 | 5.4907e-09 | 0.2288 | 1 | 0
5 | 0.6 | 0 | 15 | 0 | 0.78806 | 0 | 0.6 | 3.2944e-11 | 5.4907e-09 | 0.2288 | 1 | 0
5 | 0.6 | 0 | 30 | 0 | 0.78806 | 0 | 0.6 | 3.2944e-11 | 5.4907e-09 | 0.2288 | 1 | 0
5 | 0.6 | 0 | 45 | 0 | 0.78806 | 0 | 0.6 | 3.2944e-11 | 5.4907e-09 | 0.2288 | 1 | 0
5 | 0.6 | 0 | 60 | 0 | 0.78806 | 0 | 0.6 | 3.2944e-11 | 5.4907e-09 | 0.2288 | 1 | 0
5 | 0.6 | 1 | 0 | 0.018 | 0.72072 | -0.06734 | 0.59599 | 0.0040055 | 0.66759 | 0.30591 | 1 | 0
5 | 0.6 | 1 | 15 | 0.018 | 0.75043 | -0.037628 | 0.5963 | 0.0036954 | 0.61591 | 0.23278 | 1 | 0
5 | 0.6 | 1 | 30 | 0.018 | 0.89873 | 0.11067 | 0.59679 | 0.0032142 | 0.5357 | 0.34444 | 1 | 0
5 | 0.6 | 1 | 45 | 0.018 | 0.94146 | 0.1534 | 0.59816 | 0.0018365 | 0.30608 | 0.25234 | 1 | 0
5 | 0.6 | 1 | 60 | 0.018 | 0.97701 | 0.18895 | 0.59948 | 0.00052364 | 0.087273 | 0.37291 | 1 | 0
5 | 0.6 | 2 | 0 | 0.036 | 1.0947 | 0.30669 | 0.59199 | 0.0080112 | 1.3352 | 0.41501 | 1 | 0
5 | 0.6 | 2 | 15 | 0.036 | 1.139 | 0.35098 | 0.59261 | 0.0073909 | 1.2318 | 0.3725 | 1 | 0
5 | 0.6 | 2 | 30 | 0.036 | 1.4715 | 0.68348 | 0.59357 | 0.0064285 | 1.0714 | 0.61714 | 1 | 0
5 | 0.6 | 2 | 45 | 0.036 | 1.4614 | 0.67338 | 0.59633 | 0.003673 | 0.61216 | 0.33049 | 1 | 0
5 | 0.6 | 2 | 60 | 0.036 | 1.4435 | 0.65543 | 0.59895 | 0.0010473 | 0.17456 | 0.51723 | 1 | 0
5 | 0.6 | 3 | 0 | 0.054 | 1.6401 | 0.85207 | 0.58798 | 0.012017 | 2.0028 | 0.52559 | 1 | 0
5 | 0.6 | 3 | 15 | 0.054 | 1.6893 | 0.9012 | 0.58891 | 0.011087 | 1.8478 | 0.53495 | 1 | 0
5 | 0.6 | 3 | 30 | 0.054 | 2.1754 | 1.3873 | 0.59036 | 0.0096428 | 1.6071 | 0.89267 | 1 | 0
5 | 0.6 | 3 | 45 | 0.054 | 2.0947 | 1.3066 | 0.59449 | 0.0055096 | 0.91826 | 0.40911 | 1 | 0
5 | 0.6 | 3 | 60 | 0.054 | 2.0031 | 1.215 | 0.59843 | 0.0015711 | 0.26185 | 0.66176 | 1 | 0
5 | 0.6 | 5 | 0 | 0.09 | 2.8713 | 2.0832 | 0.57997 | 0.020028 | 3.3381 | 0.76596 | 1 | 1
5 | 0.6 | 5 | 15 | 0.09 | 2.925 | 2.137 | 0.58152 | 0.018478 | 3.0796 | 0.89083 | 1 | 1
5 | 0.6 | 5 | 30 | 0.09 | 3.6947 | 2.9067 | 0.58393 | 0.016072 | 2.6786 | 1.4522 | 0 | 1
5 | 0.6 | 5 | 45 | 0.09 | 3.46 | 2.6719 | 0.59082 | 0.0091829 | 1.5305 | 0.7315 | 1 | 0
5 | 0.6 | 5 | 60 | 0.09 | 3.2067 | 2.4186 | 0.59738 | 0.0026188 | 0.43646 | 1.0446 | 0 | 0
5 | 0.6 | 8 | 0 | 0.144 | 4.8516 | 4.0636 | 0.56795 | 0.032046 | 5.341 | 1.2024 | 0 | 1
5 | 0.6 | 8 | 15 | 0.144 | 4.9068 | 4.1187 | 0.57043 | 0.029565 | 4.9275 | 1.4416 | 0 | 1
5 | 0.6 | 8 | 30 | 0.144 | 6.092 | 5.3039 | 0.57428 | 0.025715 | 4.2859 | 2.3124 | 0 | 1
5 | 0.6 | 8 | 45 | 0.144 | 5.5972 | 4.8091 | 0.58531 | 0.014693 | 2.4489 | 1.2463 | 0 | 0
5 | 0.6 | 8 | 60 | 0.144 | 5.0767 | 4.2887 | 0.59581 | 0.0041907 | 0.69846 | 1.7952 | 0 | 0
5 | 0.55 | 0 | 0 | 0 | 3.5214 | 0 | 0.55 | 2.5379e-10 | 4.6143e-08 | 1.014 | 0 | 0
5 | 0.55 | 0 | 15 | 0 | 3.5214 | 0 | 0.55 | 2.5379e-10 | 4.6143e-08 | 1.014 | 0 | 0
5 | 0.55 | 0 | 30 | 0 | 3.5214 | 0 | 0.55 | 2.5379e-10 | 4.6143e-08 | 1.014 | 0 | 0
5 | 0.55 | 0 | 45 | 0 | 3.5214 | 0 | 0.55 | 2.5379e-10 | 4.6143e-08 | 1.014 | 0 | 0
5 | 0.55 | 0 | 60 | 0 | 3.5214 | 0 | 0.55 | 2.5379e-10 | 4.6143e-08 | 1.014 | 0 | 0
5 | 0.55 | 1 | 0 | 0.018 | 3.5796 | 0.058206 | 0.54653 | 0.003465 | 0.63 | 1.0003 | 0 | 0
5 | 0.55 | 1 | 15 | 0.018 | 3.6294 | 0.108 | 0.54697 | 0.0030318 | 0.55123 | 1.0924 | 0 | 0
5 | 0.55 | 1 | 30 | 0.018 | 3.6669 | 0.14549 | 0.54744 | 0.0025582 | 0.46513 | 1.0135 | 0 | 0
5 | 0.55 | 1 | 45 | 0.018 | 3.6641 | 0.14272 | 0.54795 | 0.0020477 | 0.37231 | 1.066 | 0 | 0
5 | 0.55 | 1 | 60 | 0.018 | 3.591 | 0.069674 | 0.55108 | 0.0010772 | 0.19586 | 1.0284 | 0 | 0
5 | 0.55 | 2 | 0 | 0.036 | 3.6767 | 0.15532 | 0.54307 | 0.0069301 | 1.26 | 0.98883 | 1 | 0
5 | 0.55 | 2 | 15 | 0.036 | 3.8779 | 0.35656 | 0.54394 | 0.0060636 | 1.1025 | 1.1717 | 0 | 0
5 | 0.55 | 2 | 30 | 0.036 | 4.0267 | 0.50537 | 0.54488 | 0.0051164 | 0.93026 | 1.013 | 0 | 0
5 | 0.55 | 2 | 45 | 0.036 | 4.0258 | 0.50445 | 0.5459 | 0.0040955 | 0.74464 | 1.1185 | 0 | 0
5 | 0.55 | 2 | 60 | 0.036 | 3.8134 | 0.29199 | 0.55215 | 0.0021544 | 0.39171 | 1.0428 | 0 | 0
5 | 0.55 | 3 | 0 | 0.054 | 3.8111 | 0.28979 | 0.5396 | 0.010395 | 1.89 | 1.0384 | 0 | 0
5 | 0.55 | 3 | 15 | 0.054 | 4.2467 | 0.72532 | 0.5409 | 0.0090955 | 1.6537 | 1.2519 | 0 | 0
5 | 0.55 | 3 | 30 | 0.054 | 4.5557 | 1.0344 | 0.54233 | 0.0076747 | 1.3954 | 1.3429 | 0 | 0
5 | 0.55 | 3 | 45 | 0.054 | 4.5589 | 1.0376 | 0.54386 | 0.0061433 | 1.117 | 1.1886 | 0 | 0
5 | 0.55 | 3 | 60 | 0.054 | 4.1623 | 0.64091 | 0.55323 | 0.0032315 | 0.58754 | 1.3048 | 0 | 0
5 | 0.55 | 5 | 0 | 0.09 | 4.1821 | 0.66073 | 0.53267 | 0.017326 | 3.1501 | 1.5249 | 0 | 0
5 | 0.55 | 5 | 15 | 0.09 | 5.2504 | 1.729 | 0.53484 | 0.015159 | 2.7562 | 1.6911 | 0 | 0
5 | 0.55 | 5 | 30 | 0.09 | 5.9453 | 2.424 | 0.53721 | 0.012791 | 2.3257 | 2.1367 | 0 | 0
5 | 0.55 | 5 | 45 | 0.09 | 5.9567 | 2.4353 | 0.53976 | 0.010239 | 1.8617 | 1.6078 | 0 | 0
5 | 0.55 | 5 | 60 | 0.09 | 5.1228 | 1.6014 | 0.55539 | 0.0053855 | 0.97919 | 2.2822 | 0 | 1
5 | 0.55 | 8 | 0 | 0.144 | 4.9488 | 1.4274 | 0.52228 | 0.027722 | 5.0403 | 2.3722 | 0 | 0
5 | 0.55 | 8 | 15 | 0.144 | 7.163 | 3.6417 | 0.52574 | 0.024256 | 4.4101 | 2.6368 | 0 | 0
5 | 0.55 | 8 | 30 | 0.144 | 8.473 | 4.9516 | 0.52953 | 0.020467 | 3.7213 | 3.3521 | 0 | 0
5 | 0.55 | 8 | 45 | 0.144 | 8.4852 | 4.9638 | 0.53362 | 0.016383 | 2.9788 | 2.4882 | 0 | 0
5 | 0.55 | 8 | 60 | 0.144 | 6.9125 | 3.3911 | 0.55862 | 0.0086162 | 1.5666 | 3.7298 | 0 | 1
5 | 0.5 | 0 | 0 | 0 | 4.1481 | 0 | 0.5 | 2.8026e-10 | 5.6052e-08 | 1.1719 | 0 | 0
5 | 0.5 | 0 | 15 | 0 | 4.1481 | 0 | 0.5 | 2.8026e-10 | 5.6052e-08 | 1.1719 | 0 | 0
5 | 0.5 | 0 | 30 | 0 | 4.1481 | 0 | 0.5 | 2.8026e-10 | 5.6052e-08 | 1.1719 | 0 | 0
5 | 0.5 | 0 | 45 | 0 | 4.1481 | 0 | 0.5 | 2.8026e-10 | 5.6052e-08 | 1.1719 | 0 | 0
5 | 0.5 | 0 | 60 | 0 | 4.1481 | 0 | 0.5 | 2.8026e-10 | 5.6052e-08 | 1.1719 | 0 | 0
5 | 0.5 | 1 | 0 | 0.018 | 4.2082 | 0.060126 | 0.49654 | 0.0034618 | 0.69237 | 1.1556 | 0 | 0
5 | 0.5 | 1 | 15 | 0.018 | 4.2626 | 0.11454 | 0.49696 | 0.0030408 | 0.60815 | 1.2709 | 0 | 0
5 | 0.5 | 1 | 30 | 0.018 | 4.296 | 0.1479 | 0.49743 | 0.0025722 | 0.51444 | 1.1704 | 0 | 0
5 | 0.5 | 1 | 45 | 0.018 | 4.2946 | 0.14659 | 0.49794 | 0.002056 | 0.4112 | 1.2429 | 0 | 0
5 | 0.5 | 1 | 60 | 0.018 | 4.2074 | 0.059333 | 0.50107 | 0.0010742 | 0.21483 | 1.1851 | 0 | 0
5 | 0.5 | 2 | 0 | 0.036 | 4.3015 | 0.15341 | 0.49308 | 0.0069237 | 1.3847 | 1.1391 | 0 | 0
5 | 0.5 | 2 | 15 | 0.036 | 4.523 | 0.37498 | 0.49392 | 0.0060816 | 1.2163 | 1.371 | 0 | 0
5 | 0.5 | 2 | 30 | 0.036 | 4.6591 | 0.51101 | 0.49486 | 0.0051444 | 1.0289 | 1.1689 | 0 | 0
5 | 0.5 | 2 | 45 | 0.036 | 4.665 | 0.51692 | 0.49589 | 0.0041121 | 0.82242 | 1.3143 | 0 | 0
5 | 0.5 | 2 | 60 | 0.036 | 4.4049 | 0.2568 | 0.50215 | 0.0021483 | 0.42965 | 1.1981 | 0 | 0
5 | 0.5 | 3 | 0 | 0.054 | 4.4271 | 0.27909 | 0.48961 | 0.010386 | 2.0771 | 1.1223 | 0 | 0
5 | 0.5 | 3 | 15 | 0.054 | 4.9112 | 0.7631 | 0.49088 | 0.0091224 | 1.8245 | 1.4723 | 0 | 0
5 | 0.5 | 3 | 30 | 0.054 | 5.1984 | 1.0504 | 0.49228 | 0.0077167 | 1.5433 | 1.1673 | 0 | 0
5 | 0.5 | 3 | 45 | 0.054 | 5.2165 | 1.0684 | 0.49383 | 0.0061682 | 1.2336 | 1.3863 | 0 | 0
5 | 0.5 | 3 | 60 | 0.054 | 4.7215 | 0.57344 | 0.50322 | 0.0032223 | 0.64446 | 1.3056 | 0 | 0
5 | 0.5 | 5 | 0 | 0.09 | 4.77 | 0.62197 | 0.48269 | 0.01731 | 3.4619 | 1.2363 | 0 | 0
5 | 0.5 | 5 | 15 | 0.09 | 5.9805 | 1.8324 | 0.4848 | 0.015204 | 3.0408 | 1.6786 | 0 | 0
5 | 0.5 | 5 | 30 | 0.09 | 6.6416 | 2.4936 | 0.48714 | 0.012861 | 2.5723 | 1.7878 | 0 | 0
5 | 0.5 | 5 | 45 | 0.09 | 6.6869 | 2.5389 | 0.48972 | 0.010281 | 2.0561 | 1.5954 | 0 | 0
5 | 0.5 | 5 | 60 | 0.09 | 5.6192 | 1.4712 | 0.50537 | 0.0053703 | 1.0741 | 2.1877 | 0 | 0
5 | 0.5 | 8 | 0 | 0.144 | 5.4844 | 1.3363 | 0.4723 | 0.027696 | 5.5392 | 1.9969 | 0 | 0
5 | 0.5 | 8 | 15 | 0.144 | 8.0529 | 3.9049 | 0.47567 | 0.024327 | 4.8655 | 2.452 | 0 | 0
5 | 0.5 | 8 | 30 | 0.144 | 9.3218 | 5.1738 | 0.47942 | 0.020579 | 4.1158 | 2.8808 | 0 | 0
5 | 0.5 | 8 | 45 | 0.144 | 9.3962 | 5.2482 | 0.48355 | 0.01645 | 3.2899 | 2.5603 | 0 | 0
5 | 0.5 | 8 | 60 | 0.144 | 7.3496 | 3.2016 | 0.50859 | 0.0085919 | 1.7184 | 3.4928 | 0 | 0
5 | 0.45 | 0 | 0 | 0 | 4.7371 | 0 | 0.45 | 2.1119e-11 | 4.6932e-09 | 1.2193 | 0 | 0
5 | 0.45 | 0 | 15 | 0 | 4.7371 | 0 | 0.45 | 2.1119e-11 | 4.6932e-09 | 1.2193 | 0 | 0
5 | 0.45 | 0 | 30 | 0 | 4.7371 | 0 | 0.45 | 2.1119e-11 | 4.6932e-09 | 1.2193 | 0 | 0
5 | 0.45 | 0 | 45 | 0 | 4.7371 | 0 | 0.45 | 2.1119e-11 | 4.6932e-09 | 1.2193 | 0 | 0
5 | 0.45 | 0 | 60 | 0 | 4.7371 | 0 | 0.45 | 2.1119e-11 | 4.6932e-09 | 1.2193 | 0 | 0
5 | 0.45 | 1 | 0 | 0.018 | 4.7913 | 0.054217 | 0.44654 | 0.0034578 | 0.76841 | 1.1981 | 0 | 0
5 | 0.45 | 1 | 15 | 0.018 | 4.8536 | 0.11652 | 0.44695 | 0.0030466 | 0.67703 | 1.3378 | 0 | 0
5 | 0.45 | 1 | 30 | 0.018 | 4.8865 | 0.14944 | 0.44742 | 0.0025809 | 0.57353 | 1.2152 | 0 | 0
5 | 0.45 | 1 | 45 | 0.018 | 4.8879 | 0.15086 | 0.44794 | 0.0020602 | 0.45782 | 1.3071 | 0 | 0
5 | 0.45 | 1 | 60 | 0.018 | 4.7962 | 0.059091 | 0.45107 | 0.00107 | 0.23778 | 1.2339 | 0 | 0
5 | 0.45 | 2 | 0 | 0.036 | 4.8782 | 0.14115 | 0.44308 | 0.0069157 | 1.5368 | 1.1766 | 0 | 0
5 | 0.45 | 2 | 15 | 0.036 | 5.1303 | 0.39326 | 0.44391 | 0.0060933 | 1.3541 | 1.4579 | 0 | 0
5 | 0.45 | 2 | 30 | 0.036 | 5.2641 | 0.527 | 0.44484 | 0.0051619 | 1.1471 | 1.2111 | 0 | 0
5 | 0.45 | 2 | 45 | 0.036 | 5.2788 | 0.54169 | 0.44588 | 0.0041204 | 0.91564 | 1.3957 | 0 | 0
5 | 0.45 | 2 | 60 | 0.036 | 4.9903 | 0.2532 | 0.45214 | 0.00214 | 0.47556 | 1.2484 | 0 | 0
5 | 0.45 | 3 | 0 | 0.054 | 4.9976 | 0.26057 | 0.43963 | 0.010374 | 2.3053 | 1.2473 | 0 | 0
5 | 0.45 | 3 | 15 | 0.054 | 5.5495 | 0.81238 | 0.44086 | 0.00914 | 2.0311 | 1.5796 | 0 | 0
5 | 0.45 | 3 | 30 | 0.054 | 5.8328 | 1.0957 | 0.44226 | 0.0077428 | 1.7206 | 1.2068 | 0 | 0
5 | 0.45 | 3 | 45 | 0.054 | 5.8677 | 1.1306 | 0.44382 | 0.0061807 | 1.3735 | 1.4851 | 0 | 0
5 | 0.45 | 3 | 60 | 0.054 | 5.3028 | 0.56572 | 0.45321 | 0.0032099 | 0.71332 | 1.2627 | 0 | 0
5 | 0.45 | 5 | 0 | 0.09 | 5.3304 | 0.59337 | 0.43271 | 0.01729 | 3.8421 | 1.4923 | 0 | 0
5 | 0.45 | 5 | 15 | 0.09 | 6.721 | 1.9839 | 0.43477 | 0.015234 | 3.3852 | 1.828 | 0 | 0
5 | 0.45 | 5 | 30 | 0.09 | 7.3774 | 2.6403 | 0.4371 | 0.012905 | 2.8678 | 1.2888 | 0 | 0
5 | 0.45 | 5 | 45 | 0.09 | 7.4575 | 2.7204 | 0.4397 | 0.010301 | 2.2892 | 1.6764 | 0 | 0
5 | 0.45 | 5 | 60 | 0.09 | 6.199 | 1.4619 | 0.45535 | 0.0053497 | 1.1888 | 1.9878 | 0 | 0
5 | 0.45 | 8 | 0 | 0.144 | 6.0428 | 1.3057 | 0.42234 | 0.027664 | 6.1476 | 1.8729 | 0 | 0
5 | 0.45 | 8 | 15 | 0.144 | 9.0239 | 4.2868 | 0.42563 | 0.024374 | 5.4165 | 2.2133 | 0 | 0
5 | 0.45 | 8 | 30 | 0.144 | 10.2897 | 5.5526 | 0.42935 | 0.020648 | 4.5885 | 2.154 | 0 | 0
5 | 0.45 | 8 | 45 | 0.144 | 10.4233 | 5.6863 | 0.43352 | 0.016483 | 3.6628 | 2.4273 | 0 | 0
5 | 0.45 | 8 | 60 | 0.144 | 7.9553 | 3.2183 | 0.45856 | 0.0085589 | 1.902 | 3.0989 | 0 | 0
5 | 0.4 | 0 | 0 | 0 | 5.2472 | 0 | 0.4 | 1.8231e-10 | 4.5577e-08 | 1.228 | 0 | 0
5 | 0.4 | 0 | 15 | 0 | 5.2472 | 0 | 0.4 | 1.8231e-10 | 4.5577e-08 | 1.228 | 0 | 0
5 | 0.4 | 0 | 30 | 0 | 5.2472 | 0 | 0.4 | 1.8231e-10 | 4.5577e-08 | 1.228 | 0 | 0
5 | 0.4 | 0 | 45 | 0 | 5.2472 | 0 | 0.4 | 1.8231e-10 | 4.5577e-08 | 1.228 | 0 | 0
5 | 0.4 | 0 | 60 | 0 | 5.2472 | 0 | 0.4 | 1.8231e-10 | 4.5577e-08 | 1.228 | 0 | 0
5 | 0.4 | 1 | 0 | 0.018 | 5.2972 | 0.049971 | 0.39655 | 0.0034545 | 0.86364 | 1.2018 | 0 | 0
5 | 0.4 | 1 | 15 | 0.018 | 5.3737 | 0.12645 | 0.39695 | 0.0030514 | 0.76286 | 1.3686 | 0 | 0
5 | 0.4 | 1 | 30 | 0.018 | 5.4104 | 0.1632 | 0.39741 | 0.0025874 | 0.64685 | 1.2211 | 0 | 0
5 | 0.4 | 1 | 45 | 0.018 | 5.4122 | 0.165 | 0.39794 | 0.0020627 | 0.51568 | 1.3339 | 0 | 0
5 | 0.4 | 1 | 60 | 0.018 | 5.3135 | 0.066308 | 0.40107 | 0.0010665 | 0.26663 | 1.2441 | 0 | 0
5 | 0.4 | 2 | 0 | 0.036 | 5.3821 | 0.13491 | 0.39309 | 0.0069091 | 1.7273 | 1.2874 | 0 | 0
5 | 0.4 | 2 | 15 | 0.036 | 5.6889 | 0.44169 | 0.3939 | 0.0061029 | 1.5257 | 1.5113 | 0 | 0
5 | 0.4 | 2 | 30 | 0.036 | 5.8357 | 0.58843 | 0.39483 | 0.0051748 | 1.2937 | 1.214 | 0 | 0
5 | 0.4 | 2 | 45 | 0.036 | 5.8501 | 0.60286 | 0.39587 | 0.0041255 | 1.0314 | 1.4409 | 0 | 0
5 | 0.4 | 2 | 60 | 0.036 | 5.5253 | 0.2781 | 0.40213 | 0.002133 | 0.53324 | 1.2601 | 0 | 0
5 | 0.4 | 3 | 0 | 0.054 | 5.5022 | 0.255 | 0.38964 | 0.010364 | 2.5909 | 1.4146 | 0 | 0
5 | 0.4 | 3 | 15 | 0.054 | 6.1721 | 0.92491 | 0.39085 | 0.0091545 | 2.2886 | 1.6562 | 0 | 0
5 | 0.4 | 3 | 30 | 0.054 | 6.4808 | 1.2336 | 0.39224 | 0.0077623 | 1.9406 | 1.2068 | 0 | 0
5 | 0.4 | 3 | 45 | 0.054 | 6.5135 | 1.2663 | 0.39381 | 0.0061883 | 1.5471 | 1.6268 | 0 | 0
5 | 0.4 | 3 | 60 | 0.054 | 5.8647 | 0.61745 | 0.4032 | 0.0031994 | 0.79985 | 1.276 | 0 | 0
5 | 0.4 | 5 | 0 | 0.09 | 5.8457 | 0.59843 | 0.38273 | 0.017273 | 4.3183 | 1.6753 | 0 | 0
5 | 0.4 | 5 | 15 | 0.09 | 7.5308 | 2.2835 | 0.38474 | 0.015258 | 3.8144 | 2.0549 | 0 | 0
5 | 0.4 | 5 | 30 | 0.09 | 8.2394 | 2.9922 | 0.38706 | 0.012937 | 3.2343 | 1.1919 | 0 | 0
5 | 0.4 | 5 | 45 | 0.09 | 8.3098 | 3.0625 | 0.38969 | 0.010314 | 2.5785 | 2.0344 | 0 | 0
5 | 0.4 | 5 | 60 | 0.09 | 6.8361 | 1.5889 | 0.40533 | 0.0053321 | 1.333 | 1.6351 | 0 | 0
5 | 0.4 | 8 | 0 | 0.144 | 6.6003 | 1.3531 | 0.37236 | 0.027637 | 6.9094 | 2.0824 | 0 | 0
5 | 0.4 | 8 | 15 | 0.144 | 10.2094 | 4.9621 | 0.37559 | 0.024413 | 6.1032 | 2.7069 | 0 | 0
5 | 0.4 | 8 | 30 | 0.144 | 11.5645 | 6.3172 | 0.3793 | 0.0207 | 5.175 | 1.6534 | 0 | 0
5 | 0.4 | 8 | 45 | 0.144 | 11.6684 | 6.4212 | 0.3835 | 0.016503 | 4.1257 | 2.6601 | 0 | 0
5 | 0.4 | 8 | 60 | 0.144 | 8.7397 | 3.4925 | 0.40853 | 0.0085309 | 2.1327 | 2.4873 | 0 | 0
5 | 0.35 | 0 | 0 | 0 | 5.6861 | 0 | 0.35 | 1.6523e-10 | 4.7208e-08 | 1.2188 | 0 | 0
5 | 0.35 | 0 | 15 | 0 | 5.6861 | 0 | 0.35 | 1.6523e-10 | 4.7208e-08 | 1.2188 | 0 | 0
5 | 0.35 | 0 | 30 | 0 | 5.6861 | 0 | 0.35 | 1.6523e-10 | 4.7208e-08 | 1.2188 | 0 | 0
5 | 0.35 | 0 | 45 | 0 | 5.6861 | 0 | 0.35 | 1.6523e-10 | 4.7208e-08 | 1.2188 | 0 | 0
5 | 0.35 | 0 | 60 | 0 | 5.6861 | 0 | 0.35 | 1.6523e-10 | 4.7208e-08 | 1.2188 | 0 | 0
5 | 0.35 | 1 | 0 | 0.018 | 5.7336 | 0.047512 | 0.34655 | 0.0034519 | 0.98625 | 1.274 | 0 | 0
5 | 0.35 | 1 | 15 | 0.018 | 5.8354 | 0.1493 | 0.34694 | 0.0030555 | 0.873 | 1.4516 | 0 | 0
5 | 0.35 | 1 | 30 | 0.018 | 5.8829 | 0.19677 | 0.34741 | 0.0025925 | 0.74071 | 1.2083 | 0 | 0
5 | 0.35 | 1 | 45 | 0.018 | 5.881 | 0.19495 | 0.34794 | 0.0020643 | 0.58979 | 1.4108 | 0 | 0
5 | 0.35 | 1 | 60 | 0.018 | 5.7702 | 0.084086 | 0.35106 | 0.0010636 | 0.30388 | 1.2364 | 0 | 0
5 | 0.35 | 2 | 0 | 0.036 | 5.8209 | 0.13484 | 0.3431 | 0.0069038 | 1.9725 | 1.4103 | 0 | 0
5 | 0.35 | 2 | 15 | 0.036 | 6.2251 | 0.53897 | 0.34389 | 0.0061111 | 1.746 | 1.7179 | 0 | 0
5 | 0.35 | 2 | 30 | 0.036 | 6.4096 | 0.72349 | 0.34482 | 0.005185 | 1.4814 | 1.2092 | 0 | 0
5 | 0.35 | 2 | 45 | 0.036 | 6.4085 | 0.72244 | 0.34587 | 0.0041286 | 1.1796 | 1.6343 | 0 | 0
5 | 0.35 | 2 | 60 | 0.036 | 6.0295 | 0.34345 | 0.35213 | 0.0021271 | 0.60775 | 1.2537 | 0 | 0
5 | 0.35 | 3 | 0 | 0.054 | 5.9487 | 0.26258 | 0.33964 | 0.010356 | 2.9588 | 1.5491 | 0 | 0
5 | 0.35 | 3 | 15 | 0.054 | 6.8257 | 1.1396 | 0.34083 | 0.0091666 | 2.619 | 1.9888 | 0 | 0
5 | 0.35 | 3 | 30 | 0.054 | 7.2074 | 1.5213 | 0.34222 | 0.0077775 | 2.2222 | 1.2738 | 0 | 0
5 | 0.35 | 3 | 45 | 0.054 | 7.2063 | 1.5202 | 0.34381 | 0.0061929 | 1.7694 | 1.8604 | 0 | 0
5 | 0.35 | 3 | 60 | 0.054 | 6.4401 | 0.75398 | 0.35319 | 0.0031906 | 0.91161 | 1.2743 | 0 | 0
5 | 0.35 | 5 | 0 | 0.09 | 6.3242 | 0.63811 | 0.33274 | 0.01726 | 4.9313 | 1.8346 | 0 | 0
5 | 0.35 | 5 | 15 | 0.09 | 8.5066 | 2.8205 | 0.33472 | 0.015278 | 4.3651 | 2.5446 | 0 | 0
5 | 0.35 | 5 | 30 | 0.09 | 9.3621 | 3.676 | 0.33704 | 0.012963 | 3.7036 | 1.7717 | 0 | 0
5 | 0.35 | 5 | 45 | 0.09 | 9.3498 | 3.6637 | 0.33968 | 0.010322 | 2.949 | 2.5697 | 0 | 0
5 | 0.35 | 5 | 60 | 0.09 | 7.5986 | 1.9125 | 0.35532 | 0.0053176 | 1.5193 | 1.6241 | 0 | 0
5 | 0.35 | 8 | 0 | 0.144 | 7.1698 | 1.4837 | 0.32238 | 0.027616 | 7.8902 | 2.2833 | 0 | 0
5 | 0.35 | 8 | 15 | 0.144 | 11.7919 | 6.1058 | 0.32555 | 0.024445 | 6.9843 | 3.4147 | 0 | 0
5 | 0.35 | 8 | 30 | 0.144 | 13.3941 | 7.708 | 0.32926 | 0.020741 | 5.9259 | 2.545 | 0 | 0
5 | 0.35 | 8 | 45 | 0.144 | 13.3251 | 7.639 | 0.33348 | 0.016515 | 4.7186 | 3.8337 | 0 | 0
5 | 0.35 | 8 | 60 | 0.144 | 9.8307 | 4.1446 | 0.35851 | 0.0085077 | 2.4308 | 2.2479 | 0 | 0
5 | 0.3 | 0 | 0 | 0 | 6.0594 | 0 | 0.3 | 1.1598e-11 | 3.866e-09 | 1.3107 | 0 | 0
5 | 0.3 | 0 | 15 | 0 | 6.0594 | 0 | 0.3 | 1.1598e-11 | 3.866e-09 | 1.3107 | 0 | 0
5 | 0.3 | 0 | 30 | 0 | 6.0594 | 0 | 0.3 | 1.1598e-11 | 3.866e-09 | 1.3107 | 0 | 0
5 | 0.3 | 0 | 45 | 0 | 6.0594 | 0 | 0.3 | 1.1598e-11 | 3.866e-09 | 1.3107 | 0 | 0
5 | 0.3 | 0 | 60 | 0 | 6.0594 | 0 | 0.3 | 1.1598e-11 | 3.866e-09 | 1.3107 | 0 | 0
5 | 0.3 | 1 | 0 | 0.018 | 6.1065 | 0.047113 | 0.29655 | 0.0034497 | 1.1499 | 1.3636 | 0 | 0
5 | 0.3 | 1 | 15 | 0.018 | 6.2535 | 0.1941 | 0.29694 | 0.0030589 | 1.0196 | 1.6537 | 0 | 0
5 | 0.3 | 1 | 30 | 0.018 | 6.3237 | 0.26426 | 0.2974 | 0.0025965 | 0.86552 | 1.311 | 0 | 0
5 | 0.3 | 1 | 45 | 0.018 | 6.3005 | 0.24114 | 0.2985 | 0.0014996 | 0.49986 | 1.4777 | 0 | 0
5 | 0.3 | 1 | 60 | 0.018 | 6.1788 | 0.11945 | 0.30106 | 0.0010612 | 0.35373 | 1.3418 | 0 | 0
5 | 0.3 | 2 | 0 | 0.036 | 6.202 | 0.14256 | 0.2931 | 0.0068994 | 2.2998 | 1.5161 | 0 | 0
5 | 0.3 | 2 | 15 | 0.036 | 6.7785 | 0.71906 | 0.29388 | 0.0061179 | 2.0393 | 2.0035 | 0 | 0
5 | 0.3 | 2 | 30 | 0.036 | 7.0422 | 0.98278 | 0.29481 | 0.0051931 | 1.731 | 1.4953 | 0 | 0
5 | 0.3 | 2 | 45 | 0.036 | 6.9645 | 0.90516 | 0.297 | 0.0029992 | 0.99973 | 1.7574 | 0 | 0
5 | 0.3 | 2 | 60 | 0.036 | 6.5342 | 0.47483 | 0.30212 | 0.0021223 | 0.70744 | 1.3724 | 0 | 0
5 | 0.3 | 3 | 0 | 0.054 | 6.3469 | 0.28749 | 0.28965 | 0.010349 | 3.4497 | 1.672 | 0 | 0
5 | 0.3 | 3 | 15 | 0.054 | 7.5842 | 1.5248 | 0.29082 | 0.0091769 | 3.059 | 2.3605 | 0 | 0
5 | 0.3 | 3 | 30 | 0.054 | 8.1157 | 2.0563 | 0.29221 | 0.0077897 | 2.5966 | 1.9783 | 0 | 0
5 | 0.3 | 3 | 45 | 0.054 | 7.9572 | 1.8978 | 0.2955 | 0.0044988 | 1.4996 | 2.0398 | 0 | 0
5 | 0.3 | 3 | 60 | 0.054 | 7.0856 | 1.0262 | 0.30318 | 0.0031834 | 1.0611 | 1.7195 | 0 | 0
5 | 0.3 | 5 | 0 | 0.09 | 6.785 | 0.72556 | 0.28275 | 0.017249 | 5.7496 | 1.9942 | 0 | 0
5 | 0.3 | 5 | 15 | 0.09 | 9.8012 | 3.7418 | 0.28471 | 0.015295 | 5.0983 | 3.0963 | 0 | 0
5 | 0.3 | 5 | 30 | 0.09 | 10.9476 | 4.8882 | 0.28702 | 0.012983 | 4.3277 | 2.9691 | 0 | 0
5 | 0.3 | 5 | 45 | 0.09 | 10.5678 | 4.5084 | 0.2925 | 0.0074982 | 2.4994 | 2.6132 | 0 | 0
5 | 0.3 | 5 | 60 | 0.09 | 8.5989 | 2.5395 | 0.30531 | 0.0053056 | 1.7685 | 2.4816 | 0 | 0
5 | 0.3 | 8 | 0 | 0.144 | 7.7926 | 1.7333 | 0.2724 | 0.027598 | 9.1994 | 2.5056 | 0 | 0
5 | 0.3 | 8 | 15 | 0.144 | 14.0498 | 7.9904 | 0.27553 | 0.024472 | 8.1574 | 4.258 | 0 | 0
5 | 0.3 | 8 | 30 | 0.144 | 16.1345 | 10.0751 | 0.27923 | 0.020773 | 6.9244 | 4.5192 | 0 | 0
5 | 0.3 | 8 | 45 | 0.144 | 15.2939 | 9.2345 | 0.288 | 0.011998 | 3.9992 | 3.5521 | 0 | 0
5 | 0.3 | 8 | 60 | 0.144 | 11.4195 | 5.3601 | 0.30849 | 0.0084886 | 2.8295 | 3.6008 | 0 | 0
5 | 0.25 | 0 | 0 | 0 | 6.3707 | 0 | 0.25 | 1.3231e-10 | 5.2926e-08 | 1.4025 | 0 | 0
5 | 0.25 | 0 | 15 | 0 | 6.3707 | 0 | 0.25 | 1.3231e-10 | 5.2926e-08 | 1.4025 | 0 | 0
5 | 0.25 | 0 | 30 | 0 | 6.3707 | 0 | 0.25 | 1.3231e-10 | 5.2926e-08 | 1.4025 | 0 | 0
5 | 0.25 | 0 | 45 | 0 | 6.3707 | 0 | 0.25 | 1.3231e-10 | 5.2926e-08 | 1.4025 | 0 | 0
5 | 0.25 | 0 | 60 | 0 | 6.3707 | 0 | 0.25 | 1.3231e-10 | 5.2926e-08 | 1.4025 | 0 | 0
5 | 0.25 | 1 | 0 | 0.018 | 6.4206 | 0.04997 | 0.24655 | 0.003448 | 1.3792 | 1.4416 | 0 | 0
5 | 0.25 | 1 | 15 | 0.018 | 6.6503 | 0.27963 | 0.24694 | 0.0030617 | 1.2247 | 1.8548 | 0 | 0
5 | 0.25 | 1 | 30 | 0.018 | 6.7651 | 0.39446 | 0.2474 | 0.0025998 | 1.0399 | 1.3907 | 0 | 0
5 | 0.25 | 1 | 45 | 0.018 | 6.7409 | 0.37022 | 0.2485 | 0.0015022 | 0.60088 | 1.6762 | 0 | 0
5 | 0.25 | 1 | 60 | 0.018 | 6.5576 | 0.18698 | 0.25106 | 0.0010592 | 0.42369 | 1.4357 | 0 | 0
5 | 0.25 | 2 | 0 | 0.036 | 6.5339 | 0.16329 | 0.2431 | 0.0068959 | 2.7584 | 1.6183 | 0 | 0
5 | 0.25 | 2 | 15 | 0.036 | 7.42 | 1.0493 | 0.24388 | 0.0061235 | 2.4494 | 2.3181 | 0 | 0
5 | 0.25 | 2 | 30 | 0.036 | 7.8336 | 1.463 | 0.2448 | 0.0051996 | 2.0798 | 2.1319 | 0 | 0
5 | 0.25 | 2 | 45 | 0.036 | 7.7471 | 1.3764 | 0.247 | 0.0030044 | 1.2018 | 2.0161 | 0 | 0
5 | 0.25 | 2 | 60 | 0.036 | 7.0938 | 0.72314 | 0.25212 | 0.0021184 | 0.84737 | 1.7958 | 0 | 0
5 | 0.25 | 3 | 0 | 0.054 | 6.7127 | 0.34201 | 0.23966 | 0.010344 | 4.1376 | 1.7998 | 0 | 0
5 | 0.25 | 3 | 15 | 0.054 | 8.5802 | 2.2095 | 0.24081 | 0.0091853 | 3.6741 | 2.793 | 0 | 0
5 | 0.25 | 3 | 30 | 0.054 | 9.3835 | 3.0129 | 0.2422 | 0.0077995 | 3.1198 | 2.9461 | 0 | 0
5 | 0.25 | 3 | 45 | 0.054 | 9.2018 | 2.8311 | 0.24549 | 0.0045067 | 1.8027 | 2.3599 | 0 | 0
5 | 0.25 | 3 | 60 | 0.054 | 7.9006 | 1.5299 | 0.25318 | 0.0031776 | 1.271 | 2.4087 | 0 | 0
5 | 0.25 | 5 | 0 | 0.09 | 7.2668 | 0.89611 | 0.23276 | 0.01724 | 6.896 | 2.178 | 0 | 0
5 | 0.25 | 5 | 15 | 0.09 | 11.6765 | 5.3059 | 0.23469 | 0.015309 | 6.1236 | 3.7786 | 0 | 0
5 | 0.25 | 5 | 30 | 0.09 | 13.3254 | 6.9547 | 0.237 | 0.012999 | 5.1997 | 4.6259 | 0 | 0
5 | 0.25 | 5 | 45 | 0.09 | 12.8719 | 6.5013 | 0.24249 | 0.0075113 | 3.0045 | 3.3153 | 0 | 0
5 | 0.25 | 5 | 60 | 0.09 | 10.0228 | 3.6522 | 0.2553 | 0.0052959 | 2.1184 | 3.6177 | 0 | 0
5 | 0.25 | 8 | 0 | 0.144 | 8.562 | 2.1913 | 0.22242 | 0.027584 | 11.0337 | 2.7864 | 0 | 0
5 | 0.25 | 8 | 15 | 0.144 | 17.4532 | 11.0826 | 0.22551 | 0.024495 | 9.7979 | 5.3532 | 0 | 0
5 | 0.25 | 8 | 30 | 0.144 | 20.3533 | 13.9827 | 0.2292 | 0.020799 | 8.3196 | 7.2801 | 0 | 0
5 | 0.25 | 8 | 45 | 0.144 | 19.2943 | 12.9237 | 0.23798 | 0.012018 | 4.8073 | 6.0499 | 0 | 0
5 | 0.25 | 8 | 60 | 0.144 | 13.7965 | 7.4259 | 0.25847 | 0.0084731 | 3.3892 | 5.3878 | 0 | 0
5 | 0.2 | 0 | 0 | 0 | 6.6223 | 0 | 0.2 | 4.8157e-11 | 2.4079e-08 | 1.4712 | 0 | 0
5 | 0.2 | 0 | 15 | 0 | 6.6223 | 0 | 0.2 | 4.8157e-11 | 2.4079e-08 | 1.4712 | 0 | 0
5 | 0.2 | 0 | 30 | 0 | 6.6223 | 0 | 0.2 | 4.8157e-11 | 2.4079e-08 | 1.4712 | 0 | 0
5 | 0.2 | 0 | 45 | 0 | 6.6223 | 0 | 0.2 | 4.8157e-11 | 2.4079e-08 | 1.4712 | 0 | 0
5 | 0.2 | 0 | 60 | 0 | 6.6223 | 0 | 0.2 | 4.8157e-11 | 2.4079e-08 | 1.4712 | 0 | 0
5 | 0.2 | 1 | 0 | 0.018 | 6.6816 | 0.059329 | 0.19655 | 0.0034466 | 1.7233 | 1.5182 | 0 | 1
5 | 0.2 | 1 | 15 | 0.018 | 7.0719 | 0.44956 | 0.19694 | 0.003064 | 1.532 | 2.0813 | 0 | 1
5 | 0.2 | 1 | 30 | 0.018 | 7.2751 | 0.65286 | 0.1974 | 0.0026023 | 1.3012 | 1.7805 | 0 | 1
5 | 0.2 | 1 | 45 | 0.018 | 7.2423 | 0.62004 | 0.1985 | 0.0015043 | 0.75214 | 1.9231 | 0 | 1
5 | 0.2 | 1 | 60 | 0.018 | 6.9425 | 0.32019 | 0.20106 | 0.0010577 | 0.52884 | 1.5071 | 0 | 1
5 | 0.2 | 2 | 0 | 0.036 | 6.833 | 0.21069 | 0.19311 | 0.0068932 | 3.4466 | 1.7334 | 0 | 1
5 | 0.2 | 2 | 15 | 0.036 | 8.2993 | 1.6771 | 0.19387 | 0.006128 | 3.064 | 2.7104 | 0 | 1
5 | 0.2 | 2 | 30 | 0.036 | 8.9888 | 2.3665 | 0.1948 | 0.0052047 | 2.6024 | 3.0411 | 0 | 1
5 | 0.2 | 2 | 45 | 0.036 | 8.8647 | 2.2425 | 0.19699 | 0.0030086 | 1.5043 | 2.4226 | 0 | 1
5 | 0.2 | 2 | 60 | 0.036 | 7.821 | 1.1987 | 0.20212 | 0.0021154 | 1.0577 | 2.4415 | 0 | 1
5 | 0.2 | 3 | 0 | 0.054 | 7.0801 | 0.45777 | 0.18966 | 0.01034 | 5.1699 | 1.956 | 0 | 1
5 | 0.2 | 3 | 15 | 0.054 | 10.0836 | 3.4613 | 0.19081 | 0.0091921 | 4.596 | 3.3593 | 0 | 1
5 | 0.2 | 3 | 30 | 0.054 | 11.3573 | 4.735 | 0.19219 | 0.0078071 | 3.9035 | 4.3351 | 0 | 1
5 | 0.2 | 3 | 45 | 0.054 | 11.093 | 4.4707 | 0.19549 | 0.0045129 | 2.2564 | 2.9436 | 0 | 1
5 | 0.2 | 3 | 60 | 0.054 | 9.0824 | 2.4601 | 0.20317 | 0.003173 | 1.5865 | 3.3706 | 0 | 1
5 | 0.2 | 5 | 0 | 0.09 | 7.8611 | 1.2388 | 0.18277 | 0.017233 | 8.6166 | 2.4255 | 0 | 1
5 | 0.2 | 5 | 15 | 0.09 | 14.6475 | 8.0252 | 0.18468 | 0.01532 | 7.6601 | 4.7203 | 0 | 1
5 | 0.2 | 5 | 30 | 0.09 | 17.118 | 10.4957 | 0.18699 | 0.013012 | 6.506 | 7.028 | 0 | 1
5 | 0.2 | 5 | 45 | 0.09 | 16.4433 | 9.821 | 0.19248 | 0.0075215 | 3.7608 | 5.7284 | 0 | 1
5 | 0.2 | 5 | 60 | 0.09 | 12.2119 | 5.5897 | 0.20529 | 0.0052882 | 2.6441 | 5.1978 | 0 | 1
5 | 0.2 | 8 | 0 | 0.144 | 9.6997 | 3.0774 | 0.17243 | 0.027573 | 13.7866 | 3.2216 | 0 | 1
5 | 0.2 | 8 | 15 | 0.144 | 22.9405 | 16.3183 | 0.17549 | 0.024513 | 12.2563 | 6.9348 | 0 | 1
5 | 0.2 | 8 | 30 | 0.144 | 27.1487 | 20.5264 | 0.17918 | 0.020819 | 10.4097 | 11.3479 | 0 | 1
5 | 0.2 | 8 | 45 | 0.144 | 25.5129 | 18.8907 | 0.18797 | 0.012035 | 6.0174 | 10.0642 | 0 | 1
5 | 0.2 | 8 | 60 | 0.144 | 17.4715 | 10.8492 | 0.20846 | 0.008461 | 4.2305 | 7.86 | 0 | 1
6 | 1.2 | 0 | 0 | 0 | 2.8325 | 0 | 1.2 | 3.1352e-11 | 2.6127e-09 | 0.3875 | 1 | 0
6 | 1.2 | 0 | 15 | 0 | 2.8325 | 0 | 1.2 | 3.1352e-11 | 2.6127e-09 | 0.3875 | 1 | 0
6 | 1.2 | 0 | 30 | 0 | 2.8325 | 0 | 1.2 | 3.1352e-11 | 2.6127e-09 | 0.3875 | 1 | 0
6 | 1.2 | 0 | 45 | 0 | 2.8325 | 0 | 1.2 | 3.1352e-11 | 2.6127e-09 | 0.3875 | 1 | 0
6 | 1.2 | 0 | 60 | 0 | 2.8325 | 0 | 1.2 | 3.1352e-11 | 2.6127e-09 | 0.3875 | 1 | 0
6 | 1.2 | 1 | 0 | 0.018 | 2.5946 | -0.23794 | 1.1971 | 0.0028581 | 0.23818 | 0.3268 | 1 | 1
6 | 1.2 | 1 | 15 | 0.018 | 2.6685 | -0.16401 | 1.1978 | 0.0021938 | 0.18282 | 0.35751 | 1 | 1
6 | 1.2 | 1 | 30 | 0.018 | 2.8385 | 0.0060362 | 1.1997 | 0.00033592 | 0.027993 | 0.41501 | 1 | 1
6 | 1.2 | 1 | 45 | 0.018 | 2.8385 | 0.0060362 | 1.1997 | 0.00033592 | 0.027993 | 0.41501 | 1 | 1
6 | 1.2 | 1 | 60 | 0.018 | 2.8385 | 0.0060362 | 1.1997 | 0.00033592 | 0.027993 | 0.41501 | 1 | 1
6 | 1.2 | 2 | 0 | 0.036 | 2.4331 | -0.39941 | 1.1943 | 0.0057164 | 0.47636 | 0.34363 | 1 | 1
6 | 1.2 | 2 | 15 | 0.036 | 2.5985 | -0.23397 | 1.1956 | 0.0043877 | 0.36564 | 0.32741 | 1 | 1
6 | 1.2 | 2 | 30 | 0.036 | 2.9103 | 0.077791 | 1.1993 | 0.00067196 | 0.055997 | 0.44253 | 1 | 1
6 | 1.2 | 2 | 45 | 0.036 | 2.9103 | 0.077791 | 1.1993 | 0.00067196 | 0.055997 | 0.44253 | 1 | 1
6 | 1.2 | 2 | 60 | 0.036 | 2.9103 | 0.077791 | 1.1993 | 0.00067196 | 0.055997 | 0.44253 | 1 | 1
6 | 1.2 | 3 | 0 | 0.054 | 2.3653 | -0.46723 | 1.1914 | 0.0085747 | 0.71456 | 0.36054 | 1 | 1
6 | 1.2 | 3 | 15 | 0.054 | 2.6312 | -0.20127 | 1.1934 | 0.0065817 | 0.54848 | 0.4246 | 1 | 1
6 | 1.2 | 3 | 30 | 0.054 | 3.0432 | 0.21072 | 1.199 | 0.0010081 | 0.08401 | 0.47008 | 1 | 1
6 | 1.2 | 3 | 45 | 0.054 | 3.0432 | 0.21072 | 1.199 | 0.0010081 | 0.08401 | 0.47008 | 1 | 1
6 | 1.2 | 3 | 60 | 0.054 | 3.0432 | 0.21072 | 1.199 | 0.0010081 | 0.08401 | 0.47008 | 1 | 1
6 | 1.2 | 5 | 0 | 0.09 | 2.5359 | -0.29662 | 1.1857 | 0.014292 | 1.191 | 0.51526 | 1 | 1
6 | 1.2 | 5 | 15 | 0.09 | 2.9845 | 0.15201 | 1.189 | 0.01097 | 0.91418 | 0.64812 | 1 | 1
6 | 1.2 | 5 | 30 | 0.09 | 3.4616 | 0.6291 | 1.1983 | 0.0016808 | 0.14007 | 0.58758 | 1 | 1
6 | 1.2 | 5 | 45 | 0.09 | 3.4616 | 0.6291 | 1.1983 | 0.0016808 | 0.14007 | 0.58758 | 1 | 1
6 | 1.2 | 5 | 60 | 0.09 | 3.4616 | 0.6291 | 1.1983 | 0.0016808 | 0.14007 | 0.58758 | 1 | 1
6 | 1.2 | 8 | 0 | 0.144 | 3.3925 | 0.56005 | 1.1771 | 0.022868 | 1.9057 | 0.7525 | 1 | 1
6 | 1.2 | 8 | 15 | 0.144 | 4.0094 | 1.1769 | 1.1824 | 0.017554 | 1.4628 | 0.98557 | 1 | 1
6 | 1.2 | 8 | 30 | 0.144 | 4.3497 | 1.5172 | 1.1973 | 0.0026907 | 0.22422 | 0.88143 | 1 | 1
6 | 1.2 | 8 | 45 | 0.144 | 4.3497 | 1.5172 | 1.1973 | 0.0026907 | 0.22422 | 0.88143 | 1 | 1
6 | 1.2 | 8 | 60 | 0.144 | 4.3497 | 1.5172 | 1.1973 | 0.0026907 | 0.22422 | 0.88143 | 1 | 1
6 | 1.15 | 0 | 0 | 0 | 0.61534 | 0 | 1.15 | 8.056e-12 | 7.0052e-10 | 0.13677 | 1 | 0
6 | 1.15 | 0 | 15 | 0 | 0.61534 | 0 | 1.15 | 8.056e-12 | 7.0052e-10 | 0.13677 | 1 | 0
6 | 1.15 | 0 | 30 | 0 | 0.61534 | 0 | 1.15 | 8.056e-12 | 7.0052e-10 | 0.13677 | 1 | 0
6 | 1.15 | 0 | 45 | 0 | 0.61534 | 0 | 1.15 | 8.056e-12 | 7.0052e-10 | 0.13677 | 1 | 0
6 | 1.15 | 0 | 60 | 0 | 0.61534 | 0 | 1.15 | 8.056e-12 | 7.0052e-10 | 0.13677 | 1 | 0
6 | 1.15 | 1 | 0 | 0.018 | 0.89509 | 0.27975 | 1.1466 | 0.0033928 | 0.29503 | 0.25195 | 1 | 0
6 | 1.15 | 1 | 15 | 0.018 | 0.84857 | 0.23323 | 1.1471 | 0.0028832 | 0.25071 | 0.16092 | 1 | 0
6 | 1.15 | 1 | 30 | 0.018 | 0.79251 | 0.17717 | 1.1483 | 0.0016943 | 0.14733 | 0.24172 | 1 | 0
6 | 1.15 | 1 | 45 | 0.018 | 0.80436 | 0.18903 | 1.1487 | 0.001294 | 0.11252 | 0.27956 | 1 | 0
6 | 1.15 | 1 | 60 | 0.018 | 0.80436 | 0.18903 | 1.1487 | 0.001294 | 0.11252 | 0.27956 | 1 | 0
6 | 1.15 | 2 | 0 | 0.036 | 1.276 | 0.66067 | 1.1432 | 0.0067857 | 0.59006 | 0.51969 | 1 | 0
6 | 1.15 | 2 | 15 | 0.036 | 1.1701 | 0.55471 | 1.1442 | 0.0057664 | 0.50143 | 0.27402 | 1 | 0
6 | 1.15 | 2 | 30 | 0.036 | 1.075 | 0.45965 | 1.1466 | 0.0033887 | 0.29467 | 0.51088 | 1 | 0
6 | 1.15 | 2 | 45 | 0.036 | 1.1331 | 0.51774 | 1.1474 | 0.0025882 | 0.22506 | 0.58645 | 1 | 0
6 | 1.15 | 2 | 60 | 0.036 | 1.1331 | 0.51774 | 1.1474 | 0.0025882 | 0.22506 | 0.58645 | 1 | 0
6 | 1.15 | 3 | 0 | 0.054 | 1.6931 | 1.0778 | 1.1398 | 0.010179 | 0.88511 | 0.7889 | 1 | 0
6 | 1.15 | 3 | 15 | 0.054 | 1.5264 | 0.9111 | 1.1414 | 0.0086498 | 0.75216 | 0.42544 | 1 | 0
6 | 1.15 | 3 | 30 | 0.054 | 1.4013 | 0.78592 | 1.1449 | 0.0050832 | 0.44201 | 0.78072 | 1 | 0
6 | 1.15 | 3 | 45 | 0.054 | 1.5138 | 0.89841 | 1.1461 | 0.0038824 | 0.3376 | 0.8939 | 1 | 0
6 | 1.15 | 3 | 60 | 0.054 | 1.5138 | 0.89841 | 1.1461 | 0.0038824 | 0.3376 | 0.8939 | 1 | 0
6 | 1.15 | 5 | 0 | 0.09 | 2.5703 | 1.955 | 1.133 | 0.016965 | 1.4752 | 1.3315 | 0 | 0
6 | 1.15 | 5 | 15 | 0.09 | 2.2817 | 1.6664 | 1.1356 | 0.014417 | 1.2536 | 0.73028 | 1 | 0
6 | 1.15 | 5 | 30 | 0.09 | 2.1046 | 1.4892 | 1.1415 | 0.0084725 | 0.73674 | 1.3222 | 0 | 0
6 | 1.15 | 5 | 45 | 0.09 | 2.3296 | 1.7142 | 1.1435 | 0.0064713 | 0.56272 | 1.5102 | 0 | 0
6 | 1.15 | 5 | 60 | 0.09 | 2.3296 | 1.7142 | 1.1435 | 0.0064713 | 0.56272 | 1.5102 | 0 | 0
6 | 1.15 | 8 | 0 | 0.144 | 3.9344 | 3.3191 | 1.1229 | 0.027146 | 2.3605 | 2.1552 | 0 | 0
6 | 1.15 | 8 | 15 | 0.144 | 3.4604 | 2.8451 | 1.1269 | 0.023068 | 2.006 | 1.1921 | 0 | 0
6 | 1.15 | 8 | 30 | 0.144 | 3.2066 | 2.5912 | 1.1364 | 0.013557 | 1.1789 | 2.1382 | 0 | 0
6 | 1.15 | 8 | 45 | 0.144 | 3.5996 | 2.9842 | 1.1396 | 0.010355 | 0.90047 | 2.4373 | 0 | 0
6 | 1.15 | 8 | 60 | 0.144 | 3.5996 | 2.9842 | 1.1396 | 0.010355 | 0.90047 | 2.4373 | 0 | 0
6 | 1.1 | 0 | 0 | 0 | 3.5215 | 0 | 1.1 | 1.7542e-10 | 1.5947e-08 | 0.57285 | 1 | 0
6 | 1.1 | 0 | 15 | 0 | 3.5215 | 0 | 1.1 | 1.7542e-10 | 1.5947e-08 | 0.57285 | 1 | 0
6 | 1.1 | 0 | 30 | 0 | 3.5215 | 0 | 1.1 | 1.7542e-10 | 1.5947e-08 | 0.57285 | 1 | 0
6 | 1.1 | 0 | 45 | 0 | 3.5215 | 0 | 1.1 | 1.7542e-10 | 1.5947e-08 | 0.57285 | 1 | 0
6 | 1.1 | 0 | 60 | 0 | 3.5215 | 0 | 1.1 | 1.7542e-10 | 1.5947e-08 | 0.57285 | 1 | 0
6 | 1.1 | 1 | 0 | 0.018 | 3.7474 | 0.22587 | 1.0966 | 0.003385 | 0.30773 | 0.59419 | 1 | 0
6 | 1.1 | 1 | 15 | 0.018 | 3.7128 | 0.19124 | 1.0971 | 0.0028786 | 0.26169 | 0.606 | 1 | 0
6 | 1.1 | 1 | 30 | 0.018 | 3.6446 | 0.12306 | 1.0983 | 0.0016964 | 0.15422 | 0.59194 | 1 | 0
6 | 1.1 | 1 | 45 | 0.018 | 3.6242 | 0.10264 | 1.0987 | 0.0012882 | 0.11711 | 0.62387 | 1 | 0
6 | 1.1 | 1 | 60 | 0.018 | 3.6242 | 0.10264 | 1.0987 | 0.0012882 | 0.11711 | 0.62387 | 1 | 0
6 | 1.1 | 2 | 0 | 0.036 | 4.0101 | 0.48854 | 1.0932 | 0.0067701 | 0.61546 | 0.62617 | 1 | 0
6 | 1.1 | 2 | 15 | 0.036 | 3.9343 | 0.41273 | 1.0942 | 0.0057573 | 0.52339 | 0.63925 | 1 | 0
6 | 1.1 | 2 | 30 | 0.036 | 3.8054 | 0.28385 | 1.0966 | 0.003393 | 0.30845 | 0.62589 | 1 | 0
6 | 1.1 | 2 | 45 | 0.036 | 3.7731 | 0.25155 | 1.0974 | 0.0025765 | 0.23423 | 0.711 | 1 | 0
6 | 1.1 | 2 | 60 | 0.036 | 3.7731 | 0.25155 | 1.0974 | 0.0025765 | 0.23423 | 0.711 | 1 | 0
6 | 1.1 | 3 | 0 | 0.054 | 4.3036 | 0.78209 | 1.0898 | 0.010155 | 0.92321 | 0.66043 | 1 | 0
6 | 1.1 | 3 | 15 | 0.054 | 4.1818 | 0.66024 | 1.0914 | 0.0086361 | 0.7851 | 0.6726 | 1 | 0
6 | 1.1 | 3 | 30 | 0.054 | 3.9997 | 0.47818 | 1.0949 | 0.0050896 | 0.46269 | 0.66232 | 1 | 0
6 | 1.1 | 3 | 45 | 0.054 | 3.9633 | 0.44179 | 1.0961 | 0.0038649 | 0.35135 | 0.81563 | 1 | 0
6 | 1.1 | 3 | 60 | 0.054 | 3.9633 | 0.44179 | 1.0961 | 0.0038649 | 0.35135 | 0.81563 | 1 | 0
6 | 1.1 | 5 | 0 | 0.09 | 4.9638 | 1.4423 | 1.0831 | 0.016926 | 1.5387 | 0.8746 | 1 | 0
6 | 1.1 | 5 | 15 | 0.09 | 4.7401 | 1.2186 | 1.0856 | 0.014394 | 1.3085 | 0.85238 | 1 | 0
6 | 1.1 | 5 | 30 | 0.09 | 4.4719 | 0.95032 | 1.0915 | 0.0084832 | 0.7712 | 1.2146 | 0 | 0
6 | 1.1 | 5 | 45 | 0.09 | 4.4464 | 0.92489 | 1.0936 | 0.006442 | 0.58564 | 1.1969 | 0 | 0
6 | 1.1 | 5 | 60 | 0.09 | 4.4464 | 0.92489 | 1.0936 | 0.006442 | 0.58564 | 1.1969 | 0 | 0
6 | 1.1 | 8 | 0 | 0.144 | 6.0845 | 2.563 | 1.0729 | 0.027083 | 2.4621 | 1.4785 | 0 | 0
6 | 1.1 | 8 | 15 | 0.144 | 5.6939 | 2.1724 | 1.077 | 0.023032 | 2.0938 | 1.1477 | 0 | 0
6 | 1.1 | 8 | 30 | 0.144 | 5.3336 | 1.8121 | 1.0864 | 0.013574 | 1.234 | 2.0662 | 0 | 0
6 | 1.1 | 8 | 45 | 0.144 | 5.3564 | 1.8348 | 1.0897 | 0.010309 | 0.93714 | 2.0352 | 0 | 0
6 | 1.1 | 8 | 60 | 0.144 | 5.3564 | 1.8348 | 1.0897 | 0.010309 | 0.93714 | 2.0352 | 0 | 0
6 | 1.05 | 0 | 0 | 0 | 3.0489 | 0 | 1.05 | 1.4128e-10 | 1.3455e-08 | 1.0356 | 0 | 0
6 | 1.05 | 0 | 15 | 0 | 3.0489 | 0 | 1.05 | 1.4128e-10 | 1.3455e-08 | 1.0356 | 0 | 0
6 | 1.05 | 0 | 30 | 0 | 3.0489 | 0 | 1.05 | 1.4128e-10 | 1.3455e-08 | 1.0356 | 0 | 0
6 | 1.05 | 0 | 45 | 0 | 3.0489 | 0 | 1.05 | 1.4128e-10 | 1.3455e-08 | 1.0356 | 0 | 0
6 | 1.05 | 0 | 60 | 0 | 3.0489 | 0 | 1.05 | 1.4128e-10 | 1.3455e-08 | 1.0356 | 0 | 0
6 | 1.05 | 1 | 0 | 0.018 | 2.9815 | -0.067329 | 1.0462 | 0.0037682 | 0.35888 | 0.97957 | 1 | 0
6 | 1.05 | 1 | 15 | 0.018 | 3.0056 | -0.043262 | 1.0466 | 0.0034499 | 0.32856 | 1.0777 | 0 | 0
6 | 1.05 | 1 | 30 | 0.018 | 3.0344 | -0.014415 | 1.0473 | 0.0026645 | 0.25376 | 0.99027 | 1 | 0
6 | 1.05 | 1 | 45 | 0.018 | 3.0573 | 0.0084688 | 1.0484 | 0.001643 | 0.15647 | 1.0101 | 0 | 0
6 | 1.05 | 1 | 60 | 0.018 | 3.1208 | 0.071905 | 1.0522 | 0.002171 | 0.20677 | 1.0686 | 0 | 0
6 | 1.05 | 2 | 0 | 0.036 | 2.9346 | -0.11426 | 1.0425 | 0.0075365 | 0.71776 | 0.92313 | 1 | 0
6 | 1.05 | 2 | 15 | 0.036 | 3.0185 | -0.030341 | 1.0431 | 0.0069 | 0.65714 | 1.12 | 0 | 0
6 | 1.05 | 2 | 30 | 0.036 | 3.1006 | 0.051691 | 1.0447 | 0.005329 | 0.50753 | 0.94471 | 1 | 0
6 | 1.05 | 2 | 45 | 0.036 | 3.1488 | 0.099907 | 1.0467 | 0.003286 | 0.31295 | 0.98444 | 1 | 0
6 | 1.05 | 2 | 60 | 0.036 | 3.2444 | 0.19557 | 1.0543 | 0.004342 | 0.41352 | 1.1014 | 0 | 0
6 | 1.05 | 3 | 0 | 0.054 | 2.9095 | -0.13931 | 1.0387 | 0.011305 | 1.0767 | 0.86624 | 1 | 0
6 | 1.05 | 3 | 15 | 0.054 | 3.088 | 0.039129 | 1.0396 | 0.01035 | 0.98572 | 1.1626 | 0 | 0
6 | 1.05 | 3 | 30 | 0.054 | 3.2434 | 0.19457 | 1.042 | 0.0079937 | 0.76131 | 0.89886 | 1 | 0
6 | 1.05 | 3 | 45 | 0.054 | 3.317 | 0.26817 | 1.0451 | 0.0049292 | 0.46944 | 0.95869 | 1 | 0
6 | 1.05 | 3 | 60 | 0.054 | 3.4136 | 0.36471 | 1.0565 | 0.0065128 | 0.62027 | 1.134 | 0 | 0
6 | 1.05 | 5 | 0 | 0.09 | 2.9288 | -0.12006 | 1.0312 | 0.018842 | 1.7945 | 0.94405 | 1 | 0
6 | 1.05 | 5 | 15 | 0.09 | 3.3837 | 0.33487 | 1.0327 | 0.017251 | 1.6429 | 1.2484 | 0 | 0
6 | 1.05 | 5 | 30 | 0.09 | 3.7237 | 0.67484 | 1.0367 | 0.013323 | 1.2689 | 0.80632 | 1 | 0
6 | 1.05 | 5 | 45 | 0.09 | 3.8417 | 0.79283 | 1.0418 | 0.0082158 | 0.78246 | 1.149 | 0 | 0
6 | 1.05 | 5 | 60 | 0.09 | 3.8604 | 0.81156 | 1.0609 | 0.010854 | 1.0337 | 1.3006 | 0 | 0
6 | 1.05 | 8 | 0 | 0.144 | 3.1308 | 0.081962 | 1.0199 | 0.030148 | 2.8713 | 1.5393 | 0 | 0
6 | 1.05 | 8 | 15 | 0.144 | 4.1332 | 1.0843 | 1.0224 | 0.027602 | 2.6288 | 2.0122 | 0 | 0
6 | 1.05 | 8 | 30 | 0.144 | 4.7786 | 1.7297 | 1.0287 | 0.021319 | 2.0303 | 1.2653 | 0 | 0
6 | 1.05 | 8 | 45 | 0.144 | 4.9407 | 1.8918 | 1.0369 | 0.013147 | 1.252 | 1.4545 | 0 | 0
6 | 1.05 | 8 | 60 | 0.144 | 4.7119 | 1.663 | 1.0674 | 0.017365 | 1.6538 | 2.0513 | 0 | 0
6 | 1 | 0 | 0 | 0 | 2.4405 | 0 | 1 | 2.1572e-11 | 2.1572e-09 | 0.66411 | 1 | 0
6 | 1 | 0 | 15 | 0 | 2.4405 | 0 | 1 | 2.1572e-11 | 2.1572e-09 | 0.66411 | 1 | 0
6 | 1 | 0 | 30 | 0 | 2.4405 | 0 | 1 | 2.1572e-11 | 2.1572e-09 | 0.66411 | 1 | 0
6 | 1 | 0 | 45 | 0 | 2.4405 | 0 | 1 | 2.1572e-11 | 2.1572e-09 | 0.66411 | 1 | 0
6 | 1 | 0 | 60 | 0 | 2.4405 | 0 | 1 | 2.1572e-11 | 2.1572e-09 | 0.66411 | 1 | 0
6 | 1 | 1 | 0 | 0.018 | 2.4507 | 0.010235 | 0.99624 | 0.0037587 | 0.37587 | 0.71123 | 1 | 0
6 | 1 | 1 | 15 | 0.018 | 2.4734 | 0.032944 | 0.99655 | 0.0034502 | 0.34502 | 0.6387 | 1 | 0
6 | 1 | 1 | 30 | 0.018 | 2.4896 | 0.049143 | 0.99733 | 0.0026654 | 0.26654 | 0.6462 | 1 | 0
6 | 1 | 1 | 45 | 0.018 | 2.4926 | 0.052171 | 0.99836 | 0.0016424 | 0.16424 | 0.73942 | 1 | 0
6 | 1 | 1 | 60 | 0.018 | 2.4754 | 0.034926 | 1.0022 | 0.0021618 | 0.21618 | 0.62355 | 1 | 0
6 | 1 | 2 | 0 | 0.036 | 2.4882 | 0.047698 | 0.99248 | 0.0075175 | 0.75175 | 0.75865 | 1 | 0
6 | 1 | 2 | 15 | 0.036 | 2.5765 | 0.13605 | 0.9931 | 0.0069004 | 0.69004 | 0.65826 | 1 | 0
6 | 1 | 2 | 30 | 0.036 | 2.637 | 0.19654 | 0.99467 | 0.005331 | 0.5331 | 0.62814 | 1 | 0
6 | 1 | 2 | 45 | 0.036 | 2.6463 | 0.20588 | 0.99672 | 0.0032848 | 0.32848 | 0.81491 | 1 | 0
6 | 1 | 2 | 60 | 0.036 | 2.5731 | 0.13265 | 1.0043 | 0.0043234 | 0.43234 | 0.63482 | 1 | 0
6 | 1 | 3 | 0 | 0.054 | 2.5522 | 0.11177 | 0.98872 | 0.011276 | 1.1276 | 0.80637 | 1 | 0
6 | 1 | 3 | 15 | 0.054 | 2.7432 | 0.30274 | 0.98965 | 0.010351 | 1.0351 | 0.81231 | 1 | 0
6 | 1 | 3 | 30 | 0.054 | 2.869 | 0.42852 | 0.992 | 0.0079966 | 0.79966 | 0.60993 | 1 | 0
6 | 1 | 3 | 45 | 0.054 | 2.8863 | 0.44583 | 0.99507 | 0.0049274 | 0.49274 | 0.89059 | 1 | 0
6 | 1 | 3 | 60 | 0.054 | 2.7261 | 0.28564 | 1.0065 | 0.006485 | 0.6485 | 0.67246 | 1 | 0
6 | 1 | 5 | 0 | 0.09 | 2.7541 | 0.31369 | 0.98121 | 0.018794 | 1.8794 | 1.1574 | 0 | 0
6 | 1 | 5 | 15 | 0.09 | 3.229 | 0.78849 | 0.98275 | 0.017252 | 1.7252 | 1.2294 | 0 | 0
6 | 1 | 5 | 30 | 0.09 | 3.5191 | 1.0787 | 0.98667 | 0.013328 | 1.3328 | 0.75592 | 1 | 0
6 | 1 | 5 | 45 | 0.09 | 3.5523 | 1.1119 | 0.99179 | 0.0082129 | 0.82129 | 1.0425 | 0 | 0
6 | 1 | 5 | 60 | 0.09 | 3.1604 | 0.7199 | 1.0108 | 0.010808 | 1.0808 | 0.89899 | 1 | 0
6 | 1 | 8 | 0 | 0.144 | 3.2094 | 0.76891 | 0.96993 | 0.030072 | 3.0072 | 1.749 | 0 | 0
6 | 1 | 8 | 15 | 0.144 | 4.208 | 1.7675 | 0.9724 | 0.027604 | 2.7604 | 1.8637 | 0 | 0
6 | 1 | 8 | 30 | 0.144 | 4.7685 | 2.328 | 0.97867 | 0.021326 | 2.1326 | 1.0145 | 0 | 0
6 | 1 | 8 | 45 | 0.144 | 4.8176 | 2.3771 | 0.98686 | 0.013142 | 1.3142 | 1.4223 | 0 | 0
6 | 1 | 8 | 60 | 0.144 | 4.0117 | 1.5712 | 1.0173 | 0.017291 | 1.7291 | 1.5428 | 0 | 0
6 | 0.95 | 0 | 0 | 0 | 2.8486 | 0 | 0.95 | 3.449e-10 | 3.6305e-08 | 0.87752 | 1 | 0
6 | 0.95 | 0 | 15 | 0 | 2.8486 | 0 | 0.95 | 3.449e-10 | 3.6305e-08 | 0.87752 | 1 | 0
6 | 0.95 | 0 | 30 | 0 | 2.8486 | 0 | 0.95 | 3.449e-10 | 3.6305e-08 | 0.87752 | 1 | 0
6 | 0.95 | 0 | 45 | 0 | 2.8486 | 0 | 0.95 | 3.449e-10 | 3.6305e-08 | 0.87752 | 1 | 0
6 | 0.95 | 0 | 60 | 0 | 2.8486 | 0 | 0.95 | 3.449e-10 | 3.6305e-08 | 0.87752 | 1 | 0
6 | 0.95 | 1 | 0 | 0.018 | 2.7578 | -0.090816 | 0.94619 | 0.003809 | 0.40095 | 0.76722 | 1 | 0
6 | 0.95 | 1 | 15 | 0.018 | 2.7457 | -0.10297 | 0.9464 | 0.0035973 | 0.37866 | 0.84023 | 1 | 0
6 | 0.95 | 1 | 30 | 0.018 | 2.7942 | -0.054471 | 0.94719 | 0.0028109 | 0.29589 | 0.91246 | 1 | 0
6 | 0.95 | 1 | 45 | 0.018 | 2.8283 | -0.020327 | 0.94821 | 0.0017872 | 0.18812 | 0.86804 | 1 | 0
6 | 0.95 | 1 | 60 | 0.018 | 2.9127 | 0.064107 | 0.95074 | 0.00073975 | 0.077868 | 0.95902 | 1 | 0
6 | 0.95 | 2 | 0 | 0.036 | 2.7284 | -0.12021 | 0.94238 | 0.0076181 | 0.8019 | 0.83275 | 1 | 0
6 | 0.95 | 2 | 15 | 0.036 | 2.6641 | -0.18452 | 0.94281 | 0.0071946 | 0.75733 | 0.80513 | 1 | 0
6 | 0.95 | 2 | 30 | 0.036 | 2.8096 | -0.039044 | 0.94438 | 0.005622 | 0.59179 | 0.94747 | 1 | 0
6 | 0.95 | 2 | 45 | 0.036 | 2.88 | 0.031355 | 0.94643 | 0.0035744 | 0.37626 | 0.91545 | 1 | 0
6 | 0.95 | 2 | 60 | 0.036 | 3.0539 | 0.20524 | 0.95148 | 0.0014794 | 0.15573 | 1.148 | 0 | 0
6 | 0.95 | 3 | 0 | 0.054 | 2.764 | -0.084639 | 0.93857 | 0.011427 | 1.2029 | 0.89874 | 1 | 0
6 | 0.95 | 3 | 15 | 0.054 | 2.6066 | -0.242 | 0.93921 | 0.010792 | 1.136 | 0.79718 | 1 | 0
6 | 0.95 | 3 | 30 | 0.054 | 2.895 | 0.046368 | 0.94157 | 0.0084331 | 0.88769 | 0.98257 | 1 | 0
6 | 0.95 | 3 | 45 | 0.054 | 3.0007 | 0.15205 | 0.94464 | 0.0053618 | 0.5644 | 0.99907 | 1 | 0
6 | 0.95 | 3 | 60 | 0.054 | 3.2617 | 0.41302 | 0.95222 | 0.002219 | 0.23358 | 1.3464 | 0 | 0
6 | 0.95 | 5 | 0 | 0.09 | 3.0225 | 0.17385 | 0.93095 | 0.019046 | 2.0048 | 1.0321 | 0 | 0
6 | 0.95 | 5 | 15 | 0.09 | 2.5723 | -0.27637 | 0.93201 | 0.017987 | 1.8934 | 0.781 | 1 | 0
6 | 0.95 | 5 | 30 | 0.09 | 3.2536 | 0.40501 | 0.93594 | 0.014056 | 1.4795 | 1.053 | 0 | 0
6 | 0.95 | 5 | 45 | 0.09 | 3.4183 | 0.5697 | 0.94106 | 0.0089368 | 0.94072 | 1.3252 | 0 | 0
6 | 0.95 | 5 | 60 | 0.09 | 3.8291 | 0.98043 | 0.9537 | 0.0036978 | 0.38924 | 1.7417 | 0 | 0
6 | 0.95 | 8 | 0 | 0.144 | 3.7781 | 0.92948 | 0.91953 | 0.030474 | 3.2078 | 1.2357 | 0 | 0
6 | 0.95 | 8 | 15 | 0.144 | 2.7331 | -0.11551 | 0.92122 | 0.028781 | 3.0296 | 0.80096 | 1 | 0
6 | 0.95 | 8 | 30 | 0.144 | 4.1327 | 1.284 | 0.92751 | 0.02249 | 2.3674 | 1.4621 | 0 | 0
6 | 0.95 | 8 | 45 | 0.144 | 4.35 | 1.5013 | 0.9357 | 0.0143 | 1.5053 | 1.9423 | 0 | 0
6 | 0.95 | 8 | 60 | 0.144 | 4.9141 | 2.0655 | 0.95592 | 0.0059154 | 0.62267 | 2.3307 | 0 | 0
6 | 0.9 | 0 | 0 | 0 | 2.0082 | 0 | 0.9 | 4.5178e-11 | 5.0198e-09 | 0.59576 | 1 | 0
6 | 0.9 | 0 | 15 | 0 | 2.0082 | 0 | 0.9 | 4.5178e-11 | 5.0198e-09 | 0.59576 | 1 | 0
6 | 0.9 | 0 | 30 | 0 | 2.0082 | 0 | 0.9 | 4.5178e-11 | 5.0198e-09 | 0.59576 | 1 | 0
6 | 0.9 | 0 | 45 | 0 | 2.0082 | 0 | 0.9 | 4.5178e-11 | 5.0198e-09 | 0.59576 | 1 | 0
6 | 0.9 | 0 | 60 | 0 | 2.0082 | 0 | 0.9 | 4.5178e-11 | 5.0198e-09 | 0.59576 | 1 | 0
6 | 0.9 | 1 | 0 | 0.018 | 2.0714 | 0.063182 | 0.89619 | 0.0038051 | 0.42279 | 0.63791 | 1 | 0
6 | 0.9 | 1 | 15 | 0.018 | 2.0473 | 0.039079 | 0.8964 | 0.0035955 | 0.3995 | 0.55745 | 1 | 0
6 | 0.9 | 1 | 30 | 0.018 | 2.0784 | 0.070177 | 0.89718 | 0.0028163 | 0.31292 | 0.56376 | 1 | 0
6 | 0.9 | 1 | 45 | 0.018 | 2.062 | 0.053783 | 0.89877 | 0.0012254 | 0.13616 | 0.55148 | 1 | 0
6 | 0.9 | 1 | 60 | 0.018 | 2.0633 | 0.055103 | 0.90074 | 0.00073773 | 0.08197 | 0.64339 | 1 | 0
6 | 0.9 | 2 | 0 | 0.036 | 2.216 | 0.20776 | 0.89239 | 0.0076104 | 0.8456 | 0.73329 | 1 | 0
6 | 0.9 | 2 | 15 | 0.036 | 2.1258 | 0.11756 | 0.89281 | 0.0071912 | 0.79902 | 0.67073 | 1 | 0
6 | 0.9 | 2 | 30 | 0.036 | 2.2512 | 0.243 | 0.89437 | 0.0056326 | 0.62585 | 0.53151 | 1 | 0
6 | 0.9 | 2 | 45 | 0.036 | 2.2044 | 0.19618 | 0.89755 | 0.0024509 | 0.27233 | 0.59123 | 1 | 0
6 | 0.9 | 2 | 60 | 0.036 | 2.227 | 0.21881 | 0.90148 | 0.0014754 | 0.16393 | 0.73375 | 1 | 0
6 | 0.9 | 3 | 0 | 0.054 | 2.4293 | 0.42106 | 0.88858 | 0.011416 | 1.2684 | 0.91563 | 1 | 0
6 | 0.9 | 3 | 15 | 0.054 | 2.2404 | 0.23218 | 0.88921 | 0.010787 | 1.1985 | 0.85001 | 1 | 0
6 | 0.9 | 3 | 30 | 0.054 | 2.5073 | 0.49906 | 0.89155 | 0.008449 | 0.93878 | 0.54624 | 1 | 0
6 | 0.9 | 3 | 45 | 0.054 | 2.4204 | 0.41225 | 0.89632 | 0.0036765 | 0.4085 | 0.65178 | 1 | 0
6 | 0.9 | 3 | 60 | 0.054 | 2.4774 | 0.46918 | 0.90221 | 0.0022129 | 0.24588 | 0.91971 | 1 | 0
6 | 0.9 | 5 | 0 | 0.09 | 3.0053 | 0.99708 | 0.88097 | 0.019027 | 2.1141 | 1.2927 | 0 | 0
6 | 0.9 | 5 | 15 | 0.09 | 2.5602 | 0.55203 | 0.88202 | 0.017979 | 1.9976 | 1.2123 | 0 | 0
6 | 0.9 | 5 | 30 | 0.09 | 3.189 | 1.1808 | 0.88592 | 0.014082 | 1.5647 | 0.77002 | 1 | 0
6 | 0.9 | 5 | 45 | 0.09 | 3.0074 | 0.99922 | 0.89387 | 0.006128 | 0.68089 | 0.77319 | 1 | 0
6 | 0.9 | 5 | 60 | 0.09 | 3.1478 | 1.1396 | 0.90369 | 0.0036878 | 0.40975 | 1.2904 | 0 | 0
6 | 0.9 | 8 | 0 | 0.144 | 4.0907 | 2.0826 | 0.86956 | 0.030444 | 3.3826 | 1.8958 | 0 | 0
6 | 0.9 | 8 | 15 | 0.144 | 3.2022 | 1.194 | 0.87123 | 0.028767 | 3.1963 | 1.7647 | 0 | 0
6 | 0.9 | 8 | 30 | 0.144 | 4.4436 | 2.4354 | 0.87747 | 0.022533 | 2.5036 | 1.3213 | 0 | 0
6 | 0.9 | 8 | 45 | 0.144 | 4.1033 | 2.0951 | 0.89019 | 0.0098058 | 1.0895 | 0.98284 | 1 | 0
6 | 0.9 | 8 | 60 | 0.144 | 4.366 | 2.3578 | 0.9059 | 0.0058994 | 0.65548 | 1.8429 | 0 | 0
6 | 0.85 | 0 | 0 | 0 | 1.9959 | 0 | 0.85 | 1.4087e-10 | 1.6572e-08 | 0.73278 | 1 | 0
6 | 0.85 | 0 | 15 | 0 | 1.9959 | 0 | 0.85 | 1.4087e-10 | 1.6572e-08 | 0.73278 | 1 | 0
6 | 0.85 | 0 | 30 | 0 | 1.9959 | 0 | 0.85 | 1.4087e-10 | 1.6572e-08 | 0.73278 | 1 | 0
6 | 0.85 | 0 | 45 | 0 | 1.9959 | 0 | 0.85 | 1.4087e-10 | 1.6572e-08 | 0.73278 | 1 | 0
6 | 0.85 | 0 | 60 | 0 | 1.9959 | 0 | 0.85 | 1.4087e-10 | 1.6572e-08 | 0.73278 | 1 | 0
6 | 0.85 | 1 | 0 | 0.018 | 1.9786 | -0.017341 | 0.84604 | 0.0039558 | 0.46538 | 0.63779 | 1 | 1
6 | 0.85 | 1 | 15 | 0.018 | 1.9547 | -0.041227 | 0.84643 | 0.0035711 | 0.42013 | 0.69591 | 1 | 1
6 | 0.85 | 1 | 30 | 0.018 | 1.9624 | -0.0335 | 0.84696 | 0.003037 | 0.35729 | 0.68116 | 1 | 1
6 | 0.85 | 1 | 45 | 0.018 | 1.9659 | -0.030051 | 0.84799 | 0.002011 | 0.23659 | 0.70638 | 1 | 1
6 | 0.85 | 1 | 60 | 0.018 | 1.983 | -0.012974 | 0.84936 | 0.00064395 | 0.075759 | 0.82175 | 1 | 1
6 | 0.85 | 2 | 0 | 0.036 | 2.0584 | 0.062419 | 0.84209 | 0.0079116 | 0.93078 | 0.6667 | 1 | 1
6 | 0.85 | 2 | 15 | 0.036 | 1.9637 | -0.032239 | 0.84286 | 0.0071424 | 0.84028 | 0.65869 | 1 | 1
6 | 0.85 | 2 | 30 | 0.036 | 1.994 | -0.0019191 | 0.84393 | 0.006074 | 0.71459 | 0.62914 | 1 | 1
6 | 0.85 | 2 | 45 | 0.036 | 2.0066 | 0.010683 | 0.84598 | 0.0040221 | 0.47319 | 0.67983 | 1 | 1
6 | 0.85 | 2 | 60 | 0.036 | 2.0715 | 0.075588 | 0.84871 | 0.001288 | 0.15153 | 0.91082 | 1 | 1
6 | 0.85 | 3 | 0 | 0.054 | 2.2273 | 0.23134 | 0.83813 | 0.011868 | 1.3962 | 0.72611 | 1 | 1
6 | 0.85 | 3 | 15 | 0.054 | 2.0235 | 0.02754 | 0.83929 | 0.010714 | 1.2604 | 0.63765 | 1 | 1
6 | 0.85 | 3 | 30 | 0.054 | 2.0891 | 0.093135 | 0.84089 | 0.0091111 | 1.0719 | 0.57671 | 1 | 1
6 | 0.85 | 3 | 45 | 0.054 | 2.115 | 0.11905 | 0.84397 | 0.0060333 | 0.7098 | 0.72618 | 1 | 1
6 | 0.85 | 3 | 60 | 0.054 | 2.2501 | 0.25411 | 0.84807 | 0.0019321 | 0.22731 | 0.99998 | 1 | 1
6 | 0.85 | 5 | 0 | 0.09 | 2.7676 | 0.77169 | 0.83022 | 0.01978 | 2.327 | 0.84643 | 1 | 1
6 | 0.85 | 5 | 15 | 0.09 | 2.2806 | 0.28462 | 0.83214 | 0.017857 | 2.1008 | 0.76785 | 1 | 1
6 | 0.85 | 5 | 30 | 0.09 | 2.4398 | 0.4439 | 0.83481 | 0.015186 | 1.7865 | 0.65817 | 1 | 1
6 | 0.85 | 5 | 45 | 0.09 | 2.4974 | 0.50144 | 0.83994 | 0.010056 | 1.183 | 0.84516 | 1 | 1
6 | 0.85 | 5 | 60 | 0.09 | 2.8017 | 0.80576 | 0.84678 | 0.0032206 | 0.37889 | 1.1785 | 0 | 1
6 | 0.85 | 8 | 0 | 0.144 | 3.8744 | 1.8785 | 0.81835 | 0.031648 | 3.7233 | 1.3001 | 0 | 1
6 | 0.85 | 8 | 15 | 0.144 | 2.9176 | 0.92163 | 0.82143 | 0.028571 | 3.3614 | 1.2248 | 0 | 1
6 | 0.85 | 8 | 30 | 0.144 | 3.2333 | 1.2373 | 0.8257 | 0.024298 | 2.8586 | 1.0685 | 0 | 1
6 | 0.85 | 8 | 45 | 0.144 | 3.3344 | 1.3385 | 0.83391 | 0.01609 | 1.893 | 1.0898 | 0 | 1
6 | 0.85 | 8 | 60 | 0.144 | 3.8937 | 1.8978 | 0.84485 | 0.005154 | 0.60635 | 1.4469 | 0 | 1
6 | 0.8 | 0 | 0 | 0 | 2.2761 | 0 | 0.8 | 5.3838e-11 | 6.7298e-09 | 0.67057 | 1 | 0
6 | 0.8 | 0 | 15 | 0 | 2.2761 | 0 | 0.8 | 5.3838e-11 | 6.7298e-09 | 0.67057 | 1 | 0
6 | 0.8 | 0 | 30 | 0 | 2.2761 | 0 | 0.8 | 5.3838e-11 | 6.7298e-09 | 0.67057 | 1 | 0
6 | 0.8 | 0 | 45 | 0 | 2.2761 | 0 | 0.8 | 5.3838e-11 | 6.7298e-09 | 0.67057 | 1 | 0
6 | 0.8 | 0 | 60 | 0 | 2.2761 | 0 | 0.8 | 5.3838e-11 | 6.7298e-09 | 0.67057 | 1 | 0
6 | 0.8 | 1 | 0 | 0.018 | 2.4248 | 0.14863 | 0.79603 | 0.003972 | 0.4965 | 0.72842 | 1 | 0
6 | 0.8 | 1 | 15 | 0.018 | 2.4069 | 0.13072 | 0.79618 | 0.0038152 | 0.4769 | 0.63854 | 1 | 0
6 | 0.8 | 1 | 30 | 0.018 | 2.414 | 0.13782 | 0.79684 | 0.0031554 | 0.39442 | 0.6565 | 1 | 0
6 | 0.8 | 1 | 45 | 0.018 | 2.3651 | 0.08893 | 0.79834 | 0.0016574 | 0.20718 | 0.71131 | 1 | 0
6 | 0.8 | 1 | 60 | 0.018 | 2.304 | 0.027816 | 0.80022 | 0.00022359 | 0.027949 | 0.7262 | 1 | 0
6 | 0.8 | 2 | 0 | 0.036 | 2.642 | 0.36589 | 0.79206 | 0.007944 | 0.993 | 0.90291 | 1 | 0
6 | 0.8 | 2 | 15 | 0.036 | 2.5828 | 0.30669 | 0.79237 | 0.0076305 | 0.95381 | 0.66855 | 1 | 0
6 | 0.8 | 2 | 30 | 0.036 | 2.6415 | 0.36532 | 0.79369 | 0.0063108 | 0.78885 | 0.64229 | 1 | 0
6 | 0.8 | 2 | 45 | 0.036 | 2.5331 | 0.25695 | 0.79669 | 0.0033149 | 0.41436 | 0.75917 | 1 | 0
6 | 0.8 | 2 | 60 | 0.036 | 2.3972 | 0.12104 | 0.80045 | 0.0004471 | 0.055888 | 0.78175 | 1 | 0
6 | 0.8 | 3 | 0 | 0.054 | 2.9146 | 0.6385 | 0.78808 | 0.011916 | 1.4895 | 1.0937 | 0 | 0
6 | 0.8 | 3 | 15 | 0.054 | 2.7969 | 0.52072 | 0.78855 | 0.011446 | 1.4307 | 0.74212 | 1 | 0
6 | 0.8 | 3 | 30 | 0.054 | 2.9399 | 0.66373 | 0.79053 | 0.0094663 | 1.1833 | 0.88792 | 1 | 0
6 | 0.8 | 3 | 45 | 0.054 | 2.7667 | 0.49058 | 0.79503 | 0.0049725 | 0.62156 | 0.83514 | 1 | 0
6 | 0.8 | 3 | 60 | 0.054 | 2.5485 | 0.27238 | 0.80067 | 0.00067054 | 0.083817 | 0.83723 | 1 | 0
6 | 0.8 | 5 | 0 | 0.09 | 3.5799 | 1.3037 | 0.78014 | 0.019861 | 2.4826 | 1.4809 | 0 | 0
6 | 0.8 | 5 | 15 | 0.09 | 3.3131 | 1.037 | 0.78092 | 0.019077 | 2.3846 | 0.92707 | 1 | 0
6 | 0.8 | 5 | 30 | 0.09 | 3.6835 | 1.4073 | 0.78422 | 0.015778 | 1.9722 | 1.4562 | 0 | 0
6 | 0.8 | 5 | 45 | 0.09 | 3.3758 | 1.0997 | 0.79171 | 0.0082879 | 1.036 | 1.0289 | 0 | 0
6 | 0.8 | 5 | 60 | 0.09 | 2.9865 | 0.71039 | 0.80112 | 0.0011172 | 0.13965 | 0.94797 | 1 | 0
6 | 0.8 | 8 | 0 | 0.144 | 4.7659 | 2.4898 | 0.76822 | 0.031778 | 3.9722 | 2.0764 | 0 | 0
6 | 0.8 | 8 | 15 | 0.144 | 4.2376 | 1.9615 | 0.76948 | 0.030524 | 3.8155 | 1.21 | 0 | 0
6 | 0.8 | 8 | 30 | 0.144 | 5.0121 | 2.7359 | 0.77475 | 0.025245 | 3.1556 | 2.3232 | 0 | 0
6 | 0.8 | 8 | 45 | 0.144 | 4.4994 | 2.2232 | 0.78674 | 0.013262 | 1.6577 | 1.3675 | 0 | 0
6 | 0.8 | 8 | 60 | 0.144 | 3.8549 | 1.5788 | 0.80179 | 0.0017865 | 0.22331 | 1.1702 | 0 | 0
6 | 0.75 | 0 | 0 | 0 | 2.7094 | 0 | 0.75 | 3.6234e-11 | 4.8312e-09 | 0.8771 | 1 | 0
6 | 0.75 | 0 | 15 | 0 | 2.7094 | 0 | 0.75 | 3.6234e-11 | 4.8312e-09 | 0.8771 | 1 | 0
6 | 0.75 | 0 | 30 | 0 | 2.7094 | 0 | 0.75 | 3.6234e-11 | 4.8312e-09 | 0.8771 | 1 | 0
6 | 0.75 | 0 | 45 | 0 | 2.7094 | 0 | 0.75 | 3.6234e-11 | 4.8312e-09 | 0.8771 | 1 | 0
6 | 0.75 | 0 | 60 | 0 | 2.7094 | 0 | 0.75 | 3.6234e-11 | 4.8312e-09 | 0.8771 | 1 | 0
6 | 0.75 | 1 | 0 | 0.018 | 2.8131 | 0.10372 | 0.74609 | 0.0039111 | 0.52148 | 0.93447 | 1 | 0
6 | 0.75 | 1 | 15 | 0.018 | 2.8054 | 0.096072 | 0.74636 | 0.0036414 | 0.48552 | 0.8275 | 1 | 0
6 | 0.75 | 1 | 30 | 0.018 | 2.8294 | 0.12003 | 0.74713 | 0.0028739 | 0.38319 | 0.97587 | 1 | 0
6 | 0.75 | 1 | 45 | 0.018 | 2.8125 | 0.10316 | 0.74909 | 0.00090916 | 0.12122 | 0.95948 | 1 | 0
6 | 0.75 | 1 | 60 | 0.018 | 2.7466 | 0.037212 | 0.751 | 0.0010003 | 0.13338 | 0.91779 | 1 | 0
6 | 0.75 | 2 | 0 | 0.036 | 2.9942 | 0.28486 | 0.74218 | 0.0078222 | 1.043 | 0.99237 | 1 | 0
6 | 0.75 | 2 | 15 | 0.036 | 2.973 | 0.26365 | 0.74272 | 0.0072829 | 0.97105 | 0.77734 | 1 | 0
6 | 0.75 | 2 | 30 | 0.036 | 3.0848 | 0.37541 | 0.74425 | 0.0057479 | 0.76638 | 1.0753 | 0 | 0
6 | 0.75 | 2 | 45 | 0.036 | 3.0768 | 0.36743 | 0.74818 | 0.0018184 | 0.24245 | 1.042 | 0 | 0
6 | 0.75 | 2 | 60 | 0.036 | 2.8849 | 0.1755 | 0.752 | 0.0020006 | 0.26674 | 1.0717 | 0 | 0
6 | 0.75 | 3 | 0 | 0.054 | 3.2421 | 0.53273 | 0.73827 | 0.011733 | 1.5645 | 1.0508 | 0 | 0
6 | 0.75 | 3 | 15 | 0.054 | 3.2029 | 0.49351 | 0.73908 | 0.010924 | 1.4566 | 0.91971 | 1 | 0
6 | 0.75 | 3 | 30 | 0.054 | 3.4483 | 0.73897 | 0.74138 | 0.0086219 | 1.1496 | 1.1755 | 0 | 0
6 | 0.75 | 3 | 45 | 0.054 | 3.4665 | 0.75714 | 0.74727 | 0.0027277 | 0.36369 | 1.1246 | 0 | 0
6 | 0.75 | 3 | 60 | 0.054 | 3.11 | 0.40062 | 0.753 | 0.0030007 | 0.4001 | 1.2251 | 0 | 0
6 | 0.75 | 5 | 0 | 0.09 | 3.8918 | 1.1824 | 0.73044 | 0.019556 | 2.6075 | 1.2502 | 0 | 0
6 | 0.75 | 5 | 15 | 0.09 | 3.8084 | 1.099 | 0.73179 | 0.018208 | 2.4277 | 1.4277 | 0 | 0
6 | 0.75 | 5 | 30 | 0.09 | 4.3948 | 1.6854 | 0.73563 | 0.01437 | 1.916 | 1.3778 | 0 | 0
6 | 0.75 | 5 | 45 | 0.09 | 4.486 | 1.7766 | 0.74545 | 0.0045465 | 0.6062 | 1.2902 | 0 | 0
6 | 0.75 | 5 | 60 | 0.09 | 3.7501 | 1.0408 | 0.755 | 0.0050009 | 0.66678 | 1.5302 | 0 | 0
6 | 0.75 | 8 | 0 | 0.144 | 5.1178 | 2.4084 | 0.71871 | 0.031291 | 4.1721 | 1.9204 | 0 | 0
6 | 0.75 | 8 | 15 | 0.144 | 4.959 | 2.2496 | 0.72087 | 0.029133 | 3.8844 | 2.2062 | 0 | 0
6 | 0.75 | 8 | 30 | 0.144 | 6.1181 | 3.4087 | 0.72701 | 0.022993 | 3.0658 | 1.9134 | 0 | 0
6 | 0.75 | 8 | 45 | 0.144 | 6.3166 | 3.6072 | 0.74272 | 0.0072753 | 0.97004 | 1.7585 | 0 | 0
6 | 0.75 | 8 | 60 | 0.144 | 4.9802 | 2.2709 | 0.758 | 0.0080005 | 1.0667 | 1.9831 | 0 | 0
6 | 0.7 | 0 | 0 | 0 | 1.8867 | 0 | 0.7 | 1.2411e-10 | 1.773e-08 | 0.61695 | 1 | 0
6 | 0.7 | 0 | 15 | 0 | 1.8867 | 0 | 0.7 | 1.2411e-10 | 1.773e-08 | 0.61695 | 1 | 0
6 | 0.7 | 0 | 30 | 0 | 1.8867 | 0 | 0.7 | 1.2411e-10 | 1.773e-08 | 0.61695 | 1 | 0
6 | 0.7 | 0 | 45 | 0 | 1.8867 | 0 | 0.7 | 1.2411e-10 | 1.773e-08 | 0.61695 | 1 | 0
6 | 0.7 | 0 | 60 | 0 | 1.8867 | 0 | 0.7 | 1.2411e-10 | 1.773e-08 | 0.61695 | 1 | 0
6 | 0.7 | 1 | 0 | 0.018 | 1.9416 | 0.054841 | 0.69602 | 0.0039772 | 0.56817 | 0.62596 | 1 | 0
6 | 0.7 | 1 | 15 | 0.018 | 1.9238 | 0.037068 | 0.69651 | 0.0034931 | 0.49901 | 0.59892 | 1 | 0
6 | 0.7 | 1 | 30 | 0.018 | 1.9254 | 0.038618 | 0.69676 | 0.0032411 | 0.46301 | 0.58732 | 1 | 0
6 | 0.7 | 1 | 45 | 0.018 | 1.9655 | 0.078733 | 0.6982 | 0.0018028 | 0.25754 | 0.66701 | 1 | 0
6 | 0.7 | 1 | 60 | 0.018 | 1.9608 | 0.074043 | 0.69952 | 0.00048175 | 0.068822 | 0.6372 | 1 | 0
6 | 0.7 | 2 | 0 | 0.036 | 2.1595 | 0.27273 | 0.69205 | 0.0079544 | 1.1363 | 0.69558 | 1 | 0
6 | 0.7 | 2 | 15 | 0.036 | 2.0864 | 0.19964 | 0.69301 | 0.0069862 | 0.99803 | 0.61508 | 1 | 0
6 | 0.7 | 2 | 30 | 0.036 | 2.0882 | 0.20142 | 0.69352 | 0.0064822 | 0.92602 | 0.55735 | 1 | 0
6 | 0.7 | 2 | 45 | 0.036 | 2.212 | 0.32527 | 0.69639 | 0.0036056 | 0.51508 | 0.75161 | 1 | 0
6 | 0.7 | 2 | 60 | 0.036 | 2.1751 | 0.28834 | 0.69904 | 0.00096357 | 0.13765 | 0.67323 | 1 | 0
6 | 0.7 | 3 | 0 | 0.054 | 2.5028 | 0.61607 | 0.68807 | 0.011932 | 1.7045 | 0.81822 | 1 | 0
6 | 0.7 | 3 | 15 | 0.054 | 2.3518 | 0.46503 | 0.68952 | 0.010479 | 1.4971 | 0.72676 | 1 | 0
6 | 0.7 | 3 | 30 | 0.054 | 2.3525 | 0.46575 | 0.69028 | 0.0097234 | 1.3891 | 0.68009 | 1 | 0
6 | 0.7 | 3 | 45 | 0.054 | 2.5808 | 0.6941 | 0.69459 | 0.0054085 | 0.77264 | 0.8366 | 1 | 0
6 | 0.7 | 3 | 60 | 0.054 | 2.4942 | 0.60747 | 0.69855 | 0.0014455 | 0.20649 | 0.8126 | 1 | 0
6 | 0.7 | 5 | 0 | 0.09 | 3.4182 | 1.5315 | 0.68011 | 0.019886 | 2.8409 | 1.2491 | 0 | 0
6 | 0.7 | 5 | 15 | 0.09 | 3.0865 | 1.1998 | 0.68253 | 0.017466 | 2.4951 | 1.0128 | 0 | 0
6 | 0.7 | 5 | 30 | 0.09 | 3.0824 | 1.1957 | 0.68379 | 0.016206 | 2.3151 | 1.0145 | 0 | 0
6 | 0.7 | 5 | 45 | 0.09 | 3.5291 | 1.6424 | 0.69099 | 0.0090145 | 1.2878 | 1.0078 | 0 | 0
6 | 0.7 | 5 | 60 | 0.09 | 3.3198 | 1.433 | 0.69759 | 0.0024094 | 0.34421 | 1.0917 | 0 | 0
6 | 0.7 | 8 | 0 | 0.144 | 5.0741 | 3.1873 | 0.66818 | 0.031819 | 4.5456 | 1.9123 | 0 | 0
6 | 0.7 | 8 | 15 | 0.144 | 4.457 | 2.5702 | 0.67205 | 0.027946 | 3.9923 | 1.5251 | 0 | 0
6 | 0.7 | 8 | 30 | 0.144 | 4.4418 | 2.5551 | 0.67407 | 0.02593 | 3.7043 | 1.5263 | 0 | 0
6 | 0.7 | 8 | 45 | 0.144 | 5.1927 | 3.3059 | 0.68558 | 0.014424 | 2.0606 | 1.2675 | 0 | 0
6 | 0.7 | 8 | 60 | 0.144 | 4.7748 | 2.8881 | 0.69614 | 0.0038559 | 0.55085 | 1.5114 | 0 | 0
6 | 0.65 | 0 | 0 | 0 | 1.1703 | 0 | 0.65 | 3.6733e-10 | 5.6513e-08 | 0.33518 | 1 | 0
6 | 0.65 | 0 | 15 | 0 | 1.1703 | 0 | 0.65 | 3.6733e-10 | 5.6513e-08 | 0.33518 | 1 | 0
6 | 0.65 | 0 | 30 | 0 | 1.1703 | 0 | 0.65 | 3.6733e-10 | 5.6513e-08 | 0.33518 | 1 | 0
6 | 0.65 | 0 | 45 | 0 | 1.1703 | 0 | 0.65 | 3.6733e-10 | 5.6513e-08 | 0.33518 | 1 | 0
6 | 0.65 | 0 | 60 | 0 | 1.1703 | 0 | 0.65 | 3.6733e-10 | 5.6513e-08 | 0.33518 | 1 | 0
6 | 0.65 | 1 | 0 | 0.018 | 1.3812 | 0.21091 | 0.64533 | 0.0046678 | 0.71813 | 0.3346 | 1 | 0
6 | 0.65 | 1 | 15 | 0.018 | 1.3812 | 0.21091 | 0.64533 | 0.0046678 | 0.71813 | 0.3346 | 1 | 0
6 | 0.65 | 1 | 30 | 0.018 | 1.4216 | 0.25128 | 0.6459 | 0.0041023 | 0.63112 | 0.29203 | 1 | 0
6 | 0.65 | 1 | 45 | 0.018 | 1.3997 | 0.22938 | 0.64692 | 0.0030833 | 0.47435 | 0.30518 | 1 | 0
6 | 0.65 | 1 | 60 | 0.018 | 1.2707 | 0.1004 | 0.65013 | 0.00013218 | 0.020336 | 0.3467 | 1 | 0
6 | 0.65 | 2 | 0 | 0.036 | 1.685 | 0.51471 | 0.64066 | 0.0093357 | 1.4363 | 0.38151 | 1 | 0
6 | 0.65 | 2 | 15 | 0.036 | 1.685 | 0.51471 | 0.64066 | 0.0093357 | 1.4363 | 0.38151 | 1 | 0
6 | 0.65 | 2 | 30 | 0.036 | 1.8392 | 0.66884 | 0.6418 | 0.0082046 | 1.2623 | 0.59723 | 1 | 0
6 | 0.65 | 2 | 45 | 0.036 | 1.8119 | 0.64157 | 0.64383 | 0.0061666 | 0.94871 | 0.45687 | 1 | 0
6 | 0.65 | 2 | 60 | 0.036 | 1.5392 | 0.36888 | 0.65026 | 0.0002643 | 0.040662 | 0.41675 | 1 | 0
6 | 0.65 | 3 | 0 | 0.054 | 2.0448 | 0.87451 | 0.636 | 0.014004 | 2.1544 | 0.4686 | 1 | 0
6 | 0.65 | 3 | 15 | 0.054 | 2.0448 | 0.87451 | 0.636 | 0.014004 | 2.1544 | 0.4686 | 1 | 0
6 | 0.65 | 3 | 30 | 0.054 | 2.3412 | 1.1709 | 0.63769 | 0.012307 | 1.8934 | 0.9218 | 1 | 0
6 | 0.65 | 3 | 45 | 0.054 | 2.3156 | 1.1453 | 0.64075 | 0.00925 | 1.4231 | 0.63555 | 1 | 0
6 | 0.65 | 3 | 60 | 0.054 | 1.9058 | 0.73548 | 0.6504 | 0.00039636 | 0.060978 | 0.48674 | 1 | 0
6 | 0.65 | 5 | 0 | 0.09 | 2.858 | 1.6877 | 0.62666 | 0.02334 | 3.5907 | 0.75176 | 1 | 0
6 | 0.65 | 5 | 15 | 0.09 | 2.858 | 1.6877 | 0.62666 | 0.02334 | 3.5907 | 0.75176 | 1 | 0
6 | 0.65 | 5 | 30 | 0.09 | 3.4647 | 2.2944 | 0.62949 | 0.020512 | 3.1557 | 1.5829 | 0 | 0
6 | 0.65 | 5 | 45 | 0.09 | 3.4455 | 2.2751 | 0.63458 | 0.015417 | 2.3718 | 1.0113 | 0 | 0
6 | 0.65 | 5 | 60 | 0.09 | 2.7712 | 1.6009 | 0.65066 | 0.00066027 | 0.10158 | 0.71707 | 1 | 0
6 | 0.65 | 8 | 0 | 0.144 | 4.2063 | 3.036 | 0.61266 | 0.037344 | 5.7453 | 1.2539 | 0 | 0
6 | 0.65 | 8 | 15 | 0.144 | 4.2063 | 3.036 | 0.61266 | 0.037344 | 5.7453 | 1.2539 | 0 | 0
6 | 0.65 | 8 | 30 | 0.144 | 5.2959 | 4.1256 | 0.61718 | 0.03282 | 5.0492 | 2.6044 | 0 | 0
6 | 0.65 | 8 | 45 | 0.144 | 5.277 | 4.1067 | 0.62533 | 0.024668 | 3.7951 | 1.6754 | 0 | 0
6 | 0.65 | 8 | 60 | 0.144 | 4.1879 | 3.0176 | 0.65106 | 0.0010557 | 0.16241 | 1.1794 | 0 | 0
6 | 0.6 | 0 | 0 | 0 | 1.0039 | 0 | 0.6 | 1.1026e-11 | 1.8377e-09 | 0.40435 | 1 | 0
6 | 0.6 | 0 | 15 | 0 | 1.0039 | 0 | 0.6 | 1.1026e-11 | 1.8377e-09 | 0.40435 | 1 | 0
6 | 0.6 | 0 | 30 | 0 | 1.0039 | 0 | 0.6 | 1.1026e-11 | 1.8377e-09 | 0.40435 | 1 | 0
6 | 0.6 | 0 | 45 | 0 | 1.0039 | 0 | 0.6 | 1.1026e-11 | 1.8377e-09 | 0.40435 | 1 | 0
6 | 0.6 | 0 | 60 | 0 | 1.0039 | 0 | 0.6 | 1.1026e-11 | 1.8377e-09 | 0.40435 | 1 | 0
6 | 0.6 | 1 | 0 | 0.018 | 1.1555 | 0.1516 | 0.5966 | 0.0034034 | 0.56723 | 0.46499 | 1 | 1
6 | 0.6 | 1 | 15 | 0.018 | 1.0654 | 0.061472 | 0.59704 | 0.0029555 | 0.49259 | 0.41902 | 1 | 1
6 | 0.6 | 1 | 30 | 0.018 | 1.1209 | 0.11697 | 0.59753 | 0.0024679 | 0.41132 | 0.35935 | 1 | 1
6 | 0.6 | 1 | 45 | 0.018 | 1.0116 | 0.0076834 | 0.59886 | 0.0011431 | 0.19052 | 0.40137 | 1 | 1
6 | 0.6 | 1 | 60 | 0.018 | 1.0116 | 0.0076834 | 0.59886 | 0.0011431 | 0.19052 | 0.40137 | 1 | 1
6 | 0.6 | 2 | 0 | 0.036 | 1.7269 | 0.72293 | 0.59319 | 0.0068068 | 1.1345 | 0.7649 | 1 | 1
6 | 0.6 | 2 | 15 | 0.036 | 1.4729 | 0.46894 | 0.59409 | 0.0059111 | 0.98519 | 0.67207 | 1 | 1
6 | 0.6 | 2 | 30 | 0.036 | 1.6301 | 0.62614 | 0.59506 | 0.0049359 | 0.82264 | 0.59625 | 1 | 1
6 | 0.6 | 2 | 45 | 0.036 | 1.3085 | 0.30455 | 0.59771 | 0.0022863 | 0.38104 | 0.39834 | 1 | 1
6 | 0.6 | 2 | 60 | 0.036 | 1.3085 | 0.30455 | 0.59771 | 0.0022863 | 0.38104 | 0.39834 | 1 | 1
6 | 0.6 | 3 | 0 | 0.054 | 2.4482 | 1.4442 | 0.58979 | 0.01021 | 1.7017 | 1.0681 | 0 | 1
6 | 0.6 | 3 | 15 | 0.054 | 2.0341 | 1.0302 | 0.59113 | 0.0088668 | 1.4778 | 0.92753 | 1 | 1
6 | 0.6 | 3 | 30 | 0.054 | 2.2888 | 1.2849 | 0.5926 | 0.0074039 | 1.234 | 0.91598 | 1 | 1
6 | 0.6 | 3 | 45 | 0.054 | 1.7555 | 0.75156 | 0.59657 | 0.0034295 | 0.57158 | 0.43623 | 1 | 1
6 | 0.6 | 3 | 60 | 0.054 | 1.7555 | 0.75156 | 0.59657 | 0.0034295 | 0.57158 | 0.43623 | 1 | 1
6 | 0.6 | 5 | 0 | 0.09 | 4.0371 | 3.0331 | 0.58298 | 0.017018 | 2.8363 | 1.6846 | 0 | 1
6 | 0.6 | 5 | 15 | 0.09 | 3.3145 | 2.3106 | 0.58522 | 0.014778 | 2.463 | 1.4456 | 0 | 1
6 | 0.6 | 5 | 30 | 0.09 | 3.7496 | 2.7457 | 0.58766 | 0.01234 | 2.0567 | 1.5628 | 0 | 1
6 | 0.6 | 5 | 45 | 0.09 | 2.8096 | 1.8056 | 0.59428 | 0.0057161 | 0.95268 | 0.76942 | 1 | 1
6 | 0.6 | 5 | 60 | 0.09 | 2.8096 | 1.8056 | 0.59428 | 0.0057161 | 0.95268 | 0.76942 | 1 | 1
6 | 0.6 | 8 | 0 | 0.144 | 6.3523 | 5.3484 | 0.57432 | 0.025685 | 4.2808 | 2.4399 | 0 | 1
6 | 0.6 | 8 | 15 | 0.144 | 5.4325 | 4.4286 | 0.5779 | 0.022102 | 3.6836 | 2.0485 | 0 | 1
6 | 0.6 | 8 | 30 | 0.144 | 6.1211 | 5.1172 | 0.5818 | 0.018201 | 3.0334 | 2.5489 | 0 | 1
6 | 0.6 | 8 | 45 | 0.144 | 4.4732 | 3.4693 | 0.5924 | 0.0076023 | 1.2671 | 1.3284 | 0 | 1
6 | 0.6 | 8 | 60 | 0.144 | 4.4732 | 3.4693 | 0.5924 | 0.0076023 | 1.2671 | 1.3284 | 0 | 1
6 | 0.55 | 0 | 0 | 0 | 3.5214 | 0 | 0.55 | 1.4194e-10 | 2.5807e-08 | 1.014 | 0 | 0
6 | 0.55 | 0 | 15 | 0 | 3.5214 | 0 | 0.55 | 1.4194e-10 | 2.5807e-08 | 1.014 | 0 | 0
6 | 0.55 | 0 | 30 | 0 | 3.5214 | 0 | 0.55 | 1.4194e-10 | 2.5807e-08 | 1.014 | 0 | 0
6 | 0.55 | 0 | 45 | 0 | 3.5214 | 0 | 0.55 | 1.4194e-10 | 2.5807e-08 | 1.014 | 0 | 0
6 | 0.55 | 0 | 60 | 0 | 3.5214 | 0 | 0.55 | 1.4194e-10 | 2.5807e-08 | 1.014 | 0 | 0
6 | 0.55 | 1 | 0 | 0.018 | 3.5796 | 0.058206 | 0.54653 | 0.003465 | 0.63 | 1.0003 | 0 | 0
6 | 0.55 | 1 | 15 | 0.018 | 3.6294 | 0.108 | 0.54697 | 0.0030318 | 0.55123 | 1.0924 | 0 | 0
6 | 0.55 | 1 | 30 | 0.018 | 3.6669 | 0.14549 | 0.54744 | 0.0025582 | 0.46513 | 1.0135 | 0 | 0
6 | 0.55 | 1 | 45 | 0.018 | 3.6641 | 0.14272 | 0.54795 | 0.0020477 | 0.37231 | 1.066 | 0 | 0
6 | 0.55 | 1 | 60 | 0.018 | 3.591 | 0.069674 | 0.55108 | 0.0010772 | 0.19586 | 1.0284 | 0 | 0
6 | 0.55 | 2 | 0 | 0.036 | 3.6767 | 0.15532 | 0.54307 | 0.0069301 | 1.26 | 0.98883 | 1 | 0
6 | 0.55 | 2 | 15 | 0.036 | 3.8779 | 0.35656 | 0.54394 | 0.0060636 | 1.1025 | 1.1717 | 0 | 0
6 | 0.55 | 2 | 30 | 0.036 | 4.0267 | 0.50537 | 0.54488 | 0.0051164 | 0.93026 | 1.013 | 0 | 0
6 | 0.55 | 2 | 45 | 0.036 | 4.0258 | 0.50445 | 0.5459 | 0.0040955 | 0.74464 | 1.1185 | 0 | 0
6 | 0.55 | 2 | 60 | 0.036 | 3.8134 | 0.29199 | 0.55215 | 0.0021544 | 0.39171 | 1.0428 | 0 | 0
6 | 0.55 | 3 | 0 | 0.054 | 3.8111 | 0.28979 | 0.5396 | 0.010395 | 1.89 | 1.0384 | 0 | 0
6 | 0.55 | 3 | 15 | 0.054 | 4.2467 | 0.72532 | 0.5409 | 0.0090955 | 1.6537 | 1.2519 | 0 | 0
6 | 0.55 | 3 | 30 | 0.054 | 4.5557 | 1.0344 | 0.54233 | 0.0076747 | 1.3954 | 1.3429 | 0 | 0
6 | 0.55 | 3 | 45 | 0.054 | 4.559 | 1.0376 | 0.54386 | 0.0061433 | 1.117 | 1.1887 | 0 | 0
6 | 0.55 | 3 | 60 | 0.054 | 4.1623 | 0.64091 | 0.55323 | 0.0032315 | 0.58754 | 1.3048 | 0 | 0
6 | 0.55 | 5 | 0 | 0.09 | 4.1821 | 0.66073 | 0.53267 | 0.017326 | 3.1501 | 1.5249 | 0 | 0
6 | 0.55 | 5 | 15 | 0.09 | 5.2504 | 1.7291 | 0.53484 | 0.015159 | 2.7562 | 1.6911 | 0 | 0
6 | 0.55 | 5 | 30 | 0.09 | 5.9453 | 2.424 | 0.53721 | 0.012791 | 2.3257 | 2.1367 | 0 | 0
6 | 0.55 | 5 | 45 | 0.09 | 5.9567 | 2.4353 | 0.53976 | 0.010239 | 1.8617 | 1.6078 | 0 | 0
6 | 0.55 | 5 | 60 | 0.09 | 5.1228 | 1.6014 | 0.55539 | 0.0053855 | 0.97919 | 2.2822 | 0 | 1
6 | 0.55 | 8 | 0 | 0.144 | 4.9488 | 1.4274 | 0.52228 | 0.027722 | 5.0403 | 2.3722 | 0 | 0
6 | 0.55 | 8 | 15 | 0.144 | 7.163 | 3.6417 | 0.52574 | 0.024256 | 4.4101 | 2.6368 | 0 | 0
6 | 0.55 | 8 | 30 | 0.144 | 8.473 | 4.9516 | 0.52953 | 0.020467 | 3.7213 | 3.3521 | 0 | 0
6 | 0.55 | 8 | 45 | 0.144 | 8.4852 | 4.9638 | 0.53362 | 0.016383 | 2.9788 | 2.4882 | 0 | 0
6 | 0.55 | 8 | 60 | 0.144 | 6.9125 | 3.3911 | 0.55862 | 0.0086162 | 1.5666 | 3.7298 | 0 | 1
6 | 0.5 | 0 | 0 | 0 | 4.1481 | 0 | 0.5 | 2.2176e-10 | 4.4353e-08 | 1.1719 | 0 | 0
6 | 0.5 | 0 | 15 | 0 | 4.1481 | 0 | 0.5 | 2.2176e-10 | 4.4353e-08 | 1.1719 | 0 | 0
6 | 0.5 | 0 | 30 | 0 | 4.1481 | 0 | 0.5 | 2.2176e-10 | 4.4353e-08 | 1.1719 | 0 | 0
6 | 0.5 | 0 | 45 | 0 | 4.1481 | 0 | 0.5 | 2.2176e-10 | 4.4353e-08 | 1.1719 | 0 | 0
6 | 0.5 | 0 | 60 | 0 | 4.1481 | 0 | 0.5 | 2.2176e-10 | 4.4353e-08 | 1.1719 | 0 | 0
6 | 0.5 | 1 | 0 | 0.018 | 4.2082 | 0.060126 | 0.49654 | 0.0034618 | 0.69237 | 1.1556 | 0 | 0
6 | 0.5 | 1 | 15 | 0.018 | 4.2626 | 0.11454 | 0.49696 | 0.0030408 | 0.60815 | 1.2709 | 0 | 0
6 | 0.5 | 1 | 30 | 0.018 | 4.296 | 0.1479 | 0.49743 | 0.0025722 | 0.51444 | 1.1704 | 0 | 0
6 | 0.5 | 1 | 45 | 0.018 | 4.2946 | 0.14659 | 0.49794 | 0.002056 | 0.4112 | 1.2429 | 0 | 0
6 | 0.5 | 1 | 60 | 0.018 | 4.2074 | 0.059334 | 0.50107 | 0.0010742 | 0.21483 | 1.1851 | 0 | 0
6 | 0.5 | 2 | 0 | 0.036 | 4.3015 | 0.15341 | 0.49308 | 0.0069237 | 1.3847 | 1.1391 | 0 | 0
6 | 0.5 | 2 | 15 | 0.036 | 4.523 | 0.37498 | 0.49392 | 0.0060816 | 1.2163 | 1.371 | 0 | 0
6 | 0.5 | 2 | 30 | 0.036 | 4.6591 | 0.51101 | 0.49486 | 0.0051444 | 1.0289 | 1.1689 | 0 | 0
6 | 0.5 | 2 | 45 | 0.036 | 4.665 | 0.51692 | 0.49589 | 0.0041121 | 0.82242 | 1.3143 | 0 | 0
6 | 0.5 | 2 | 60 | 0.036 | 4.4049 | 0.2568 | 0.50215 | 0.0021483 | 0.42965 | 1.1981 | 0 | 0
6 | 0.5 | 3 | 0 | 0.054 | 4.4271 | 0.27909 | 0.48961 | 0.010386 | 2.0771 | 1.1223 | 0 | 0
6 | 0.5 | 3 | 15 | 0.054 | 4.9112 | 0.7631 | 0.49088 | 0.0091224 | 1.8245 | 1.4723 | 0 | 0
6 | 0.5 | 3 | 30 | 0.054 | 5.1984 | 1.0504 | 0.49228 | 0.0077167 | 1.5433 | 1.1673 | 0 | 0
6 | 0.5 | 3 | 45 | 0.054 | 5.2165 | 1.0684 | 0.49383 | 0.0061682 | 1.2336 | 1.3863 | 0 | 0
6 | 0.5 | 3 | 60 | 0.054 | 4.7215 | 0.57344 | 0.50322 | 0.0032223 | 0.64446 | 1.3056 | 0 | 0
6 | 0.5 | 5 | 0 | 0.09 | 4.77 | 0.62197 | 0.48269 | 0.01731 | 3.4619 | 1.2363 | 0 | 0
6 | 0.5 | 5 | 15 | 0.09 | 5.9805 | 1.8324 | 0.4848 | 0.015204 | 3.0408 | 1.6786 | 0 | 0
6 | 0.5 | 5 | 30 | 0.09 | 6.6417 | 2.4936 | 0.48714 | 0.012861 | 2.5723 | 1.7878 | 0 | 0
6 | 0.5 | 5 | 45 | 0.09 | 6.6869 | 2.5389 | 0.48972 | 0.010281 | 2.0561 | 1.5954 | 0 | 0
6 | 0.5 | 5 | 60 | 0.09 | 5.6192 | 1.4712 | 0.50537 | 0.0053703 | 1.0741 | 2.1877 | 0 | 0
6 | 0.5 | 8 | 0 | 0.144 | 5.4844 | 1.3363 | 0.4723 | 0.027696 | 5.5392 | 1.9969 | 0 | 0
6 | 0.5 | 8 | 15 | 0.144 | 8.0529 | 3.9049 | 0.47567 | 0.024327 | 4.8655 | 2.452 | 0 | 0
6 | 0.5 | 8 | 30 | 0.144 | 9.3218 | 5.1738 | 0.47942 | 0.020579 | 4.1158 | 2.8808 | 0 | 0
6 | 0.5 | 8 | 45 | 0.144 | 9.3962 | 5.2482 | 0.48355 | 0.01645 | 3.2899 | 2.5603 | 0 | 0
6 | 0.5 | 8 | 60 | 0.144 | 7.3496 | 3.2016 | 0.50859 | 0.0085919 | 1.7184 | 3.4928 | 0 | 0
6 | 0.45 | 0 | 0 | 0 | 4.7371 | 0 | 0.45 | 2.1119e-11 | 4.6932e-09 | 1.2193 | 0 | 0
6 | 0.45 | 0 | 15 | 0 | 4.7371 | 0 | 0.45 | 2.1119e-11 | 4.6932e-09 | 1.2193 | 0 | 0
6 | 0.45 | 0 | 30 | 0 | 4.7371 | 0 | 0.45 | 2.1119e-11 | 4.6932e-09 | 1.2193 | 0 | 0
6 | 0.45 | 0 | 45 | 0 | 4.7371 | 0 | 0.45 | 2.1119e-11 | 4.6932e-09 | 1.2193 | 0 | 0
6 | 0.45 | 0 | 60 | 0 | 4.7371 | 0 | 0.45 | 2.1119e-11 | 4.6932e-09 | 1.2193 | 0 | 0
6 | 0.45 | 1 | 0 | 0.018 | 4.7913 | 0.054217 | 0.44654 | 0.0034578 | 0.76841 | 1.1981 | 0 | 0
6 | 0.45 | 1 | 15 | 0.018 | 4.8536 | 0.11652 | 0.44695 | 0.0030466 | 0.67703 | 1.3378 | 0 | 0
6 | 0.45 | 1 | 30 | 0.018 | 4.8865 | 0.14944 | 0.44742 | 0.0025809 | 0.57353 | 1.2152 | 0 | 0
6 | 0.45 | 1 | 45 | 0.018 | 4.8879 | 0.15086 | 0.44794 | 0.0020602 | 0.45782 | 1.3071 | 0 | 0
6 | 0.45 | 1 | 60 | 0.018 | 4.7962 | 0.059091 | 0.45107 | 0.00107 | 0.23778 | 1.2339 | 0 | 0
6 | 0.45 | 2 | 0 | 0.036 | 4.8782 | 0.14115 | 0.44308 | 0.0069157 | 1.5368 | 1.1766 | 0 | 0
6 | 0.45 | 2 | 15 | 0.036 | 5.1303 | 0.39326 | 0.44391 | 0.0060933 | 1.3541 | 1.4579 | 0 | 0
6 | 0.45 | 2 | 30 | 0.036 | 5.2641 | 0.527 | 0.44484 | 0.0051619 | 1.1471 | 1.2111 | 0 | 0
6 | 0.45 | 2 | 45 | 0.036 | 5.2788 | 0.54169 | 0.44588 | 0.0041204 | 0.91564 | 1.3957 | 0 | 0
6 | 0.45 | 2 | 60 | 0.036 | 4.9903 | 0.2532 | 0.45214 | 0.00214 | 0.47556 | 1.2484 | 0 | 0
6 | 0.45 | 3 | 0 | 0.054 | 4.9976 | 0.26057 | 0.43963 | 0.010374 | 2.3053 | 1.2473 | 0 | 0
6 | 0.45 | 3 | 15 | 0.054 | 5.5495 | 0.81238 | 0.44086 | 0.00914 | 2.0311 | 1.5796 | 0 | 0
6 | 0.45 | 3 | 30 | 0.054 | 5.8328 | 1.0957 | 0.44226 | 0.0077428 | 1.7206 | 1.2068 | 0 | 0
6 | 0.45 | 3 | 45 | 0.054 | 5.8677 | 1.1306 | 0.44382 | 0.0061807 | 1.3735 | 1.4851 | 0 | 0
6 | 0.45 | 3 | 60 | 0.054 | 5.3028 | 0.56572 | 0.45321 | 0.0032099 | 0.71332 | 1.2627 | 0 | 0
6 | 0.45 | 5 | 0 | 0.09 | 5.3304 | 0.59337 | 0.43271 | 0.01729 | 3.8421 | 1.4923 | 0 | 0
6 | 0.45 | 5 | 15 | 0.09 | 6.721 | 1.9839 | 0.43477 | 0.015234 | 3.3852 | 1.828 | 0 | 0
6 | 0.45 | 5 | 30 | 0.09 | 7.3774 | 2.6403 | 0.4371 | 0.012905 | 2.8678 | 1.2888 | 0 | 0
6 | 0.45 | 5 | 45 | 0.09 | 7.4575 | 2.7204 | 0.4397 | 0.010301 | 2.2892 | 1.6764 | 0 | 0
6 | 0.45 | 5 | 60 | 0.09 | 6.199 | 1.4619 | 0.45535 | 0.0053497 | 1.1888 | 1.9878 | 0 | 0
6 | 0.45 | 8 | 0 | 0.144 | 6.0428 | 1.3057 | 0.42234 | 0.027664 | 6.1476 | 1.8729 | 0 | 0
6 | 0.45 | 8 | 15 | 0.144 | 9.0239 | 4.2868 | 0.42563 | 0.024374 | 5.4165 | 2.2133 | 0 | 0
6 | 0.45 | 8 | 30 | 0.144 | 10.2897 | 5.5526 | 0.42935 | 0.020648 | 4.5885 | 2.154 | 0 | 0
6 | 0.45 | 8 | 45 | 0.144 | 10.4233 | 5.6863 | 0.43352 | 0.016483 | 3.6628 | 2.4273 | 0 | 0
6 | 0.45 | 8 | 60 | 0.144 | 7.9553 | 3.2183 | 0.45856 | 0.0085589 | 1.902 | 3.0989 | 0 | 0
6 | 0.4 | 0 | 0 | 0 | 5.2472 | 0 | 0.4 | 2.0146e-10 | 5.0365e-08 | 1.228 | 0 | 0
6 | 0.4 | 0 | 15 | 0 | 5.2472 | 0 | 0.4 | 2.0146e-10 | 5.0365e-08 | 1.228 | 0 | 0
6 | 0.4 | 0 | 30 | 0 | 5.2472 | 0 | 0.4 | 2.0146e-10 | 5.0365e-08 | 1.228 | 0 | 0
6 | 0.4 | 0 | 45 | 0 | 5.2472 | 0 | 0.4 | 2.0146e-10 | 5.0365e-08 | 1.228 | 0 | 0
6 | 0.4 | 0 | 60 | 0 | 5.2472 | 0 | 0.4 | 2.0146e-10 | 5.0365e-08 | 1.228 | 0 | 0
6 | 0.4 | 1 | 0 | 0.018 | 5.2972 | 0.049971 | 0.39655 | 0.0034545 | 0.86364 | 1.2018 | 0 | 0
6 | 0.4 | 1 | 15 | 0.018 | 5.3737 | 0.12645 | 0.39695 | 0.0030514 | 0.76286 | 1.3686 | 0 | 0
6 | 0.4 | 1 | 30 | 0.018 | 5.4104 | 0.1632 | 0.39741 | 0.0025874 | 0.64685 | 1.2211 | 0 | 0
6 | 0.4 | 1 | 45 | 0.018 | 5.4122 | 0.165 | 0.39794 | 0.0020627 | 0.51568 | 1.3339 | 0 | 0
6 | 0.4 | 1 | 60 | 0.018 | 5.3135 | 0.066308 | 0.40107 | 0.0010665 | 0.26663 | 1.2441 | 0 | 0
6 | 0.4 | 2 | 0 | 0.036 | 5.3821 | 0.13491 | 0.39309 | 0.0069091 | 1.7273 | 1.2874 | 0 | 0
6 | 0.4 | 2 | 15 | 0.036 | 5.6889 | 0.44169 | 0.3939 | 0.0061029 | 1.5257 | 1.5113 | 0 | 0
6 | 0.4 | 2 | 30 | 0.036 | 5.8357 | 0.58843 | 0.39483 | 0.0051748 | 1.2937 | 1.214 | 0 | 0
6 | 0.4 | 2 | 45 | 0.036 | 5.8501 | 0.60286 | 0.39587 | 0.0041255 | 1.0314 | 1.4409 | 0 | 0
6 | 0.4 | 2 | 60 | 0.036 | 5.5253 | 0.2781 | 0.40213 | 0.002133 | 0.53324 | 1.2601 | 0 | 0
6 | 0.4 | 3 | 0 | 0.054 | 5.5022 | 0.255 | 0.38964 | 0.010364 | 2.5909 | 1.4146 | 0 | 0
6 | 0.4 | 3 | 15 | 0.054 | 6.1721 | 0.92491 | 0.39085 | 0.0091545 | 2.2886 | 1.6562 | 0 | 0
6 | 0.4 | 3 | 30 | 0.054 | 6.4808 | 1.2336 | 0.39224 | 0.0077623 | 1.9406 | 1.2068 | 0 | 0
6 | 0.4 | 3 | 45 | 0.054 | 6.5135 | 1.2663 | 0.39381 | 0.0061883 | 1.5471 | 1.6268 | 0 | 0
6 | 0.4 | 3 | 60 | 0.054 | 5.8647 | 0.61745 | 0.4032 | 0.0031994 | 0.79985 | 1.276 | 0 | 0
6 | 0.4 | 5 | 0 | 0.09 | 5.8457 | 0.59843 | 0.38273 | 0.017273 | 4.3183 | 1.6753 | 0 | 0
6 | 0.4 | 5 | 15 | 0.09 | 7.5308 | 2.2835 | 0.38474 | 0.015258 | 3.8144 | 2.0549 | 0 | 0
6 | 0.4 | 5 | 30 | 0.09 | 8.2394 | 2.9922 | 0.38706 | 0.012937 | 3.2343 | 1.1919 | 0 | 0
6 | 0.4 | 5 | 45 | 0.09 | 8.3098 | 3.0625 | 0.38969 | 0.010314 | 2.5785 | 2.0344 | 0 | 0
6 | 0.4 | 5 | 60 | 0.09 | 6.8361 | 1.5889 | 0.40533 | 0.0053321 | 1.333 | 1.6351 | 0 | 0
6 | 0.4 | 8 | 0 | 0.144 | 6.6003 | 1.3531 | 0.37236 | 0.027637 | 6.9094 | 2.0824 | 0 | 0
6 | 0.4 | 8 | 15 | 0.144 | 10.2094 | 4.9621 | 0.37559 | 0.024413 | 6.1032 | 2.7069 | 0 | 0
6 | 0.4 | 8 | 30 | 0.144 | 11.5645 | 6.3172 | 0.3793 | 0.0207 | 5.175 | 1.6534 | 0 | 0
6 | 0.4 | 8 | 45 | 0.144 | 11.6684 | 6.4212 | 0.3835 | 0.016503 | 4.1257 | 2.6601 | 0 | 0
6 | 0.4 | 8 | 60 | 0.144 | 8.7398 | 3.4925 | 0.40853 | 0.0085309 | 2.1327 | 2.4873 | 0 | 0
6 | 0.35 | 0 | 0 | 0 | 5.6861 | 0 | 0.35 | 6.1246e-11 | 1.7499e-08 | 1.2188 | 0 | 0
6 | 0.35 | 0 | 15 | 0 | 5.6861 | 0 | 0.35 | 6.1246e-11 | 1.7499e-08 | 1.2188 | 0 | 0
6 | 0.35 | 0 | 30 | 0 | 5.6861 | 0 | 0.35 | 6.1246e-11 | 1.7499e-08 | 1.2188 | 0 | 0
6 | 0.35 | 0 | 45 | 0 | 5.6861 | 0 | 0.35 | 6.1246e-11 | 1.7499e-08 | 1.2188 | 0 | 0
6 | 0.35 | 0 | 60 | 0 | 5.6861 | 0 | 0.35 | 6.1246e-11 | 1.7499e-08 | 1.2188 | 0 | 0
6 | 0.35 | 1 | 0 | 0.018 | 5.7336 | 0.047512 | 0.34655 | 0.0034519 | 0.98625 | 1.274 | 0 | 0
6 | 0.35 | 1 | 15 | 0.018 | 5.8354 | 0.1493 | 0.34694 | 0.0030555 | 0.873 | 1.4516 | 0 | 0
6 | 0.35 | 1 | 30 | 0.018 | 5.8829 | 0.19677 | 0.34741 | 0.0025925 | 0.74071 | 1.2083 | 0 | 0
6 | 0.35 | 1 | 45 | 0.018 | 5.881 | 0.19494 | 0.34794 | 0.0020643 | 0.58979 | 1.4108 | 0 | 0
6 | 0.35 | 1 | 60 | 0.018 | 5.7702 | 0.084086 | 0.35106 | 0.0010636 | 0.30388 | 1.2364 | 0 | 0
6 | 0.35 | 2 | 0 | 0.036 | 5.8209 | 0.13484 | 0.3431 | 0.0069038 | 1.9725 | 1.4103 | 0 | 0
6 | 0.35 | 2 | 15 | 0.036 | 6.2251 | 0.53897 | 0.34389 | 0.0061111 | 1.746 | 1.7179 | 0 | 0
6 | 0.35 | 2 | 30 | 0.036 | 6.4096 | 0.72349 | 0.34482 | 0.005185 | 1.4814 | 1.2092 | 0 | 0
6 | 0.35 | 2 | 45 | 0.036 | 6.4085 | 0.72244 | 0.34587 | 0.0041286 | 1.1796 | 1.6344 | 0 | 0
6 | 0.35 | 2 | 60 | 0.036 | 6.0295 | 0.34345 | 0.35213 | 0.0021271 | 0.60775 | 1.2537 | 0 | 0
6 | 0.35 | 3 | 0 | 0.054 | 5.9487 | 0.26258 | 0.33964 | 0.010356 | 2.9588 | 1.5491 | 0 | 0
6 | 0.35 | 3 | 15 | 0.054 | 6.8257 | 1.1396 | 0.34083 | 0.0091666 | 2.619 | 1.9888 | 0 | 0
6 | 0.35 | 3 | 30 | 0.054 | 7.2074 | 1.5213 | 0.34222 | 0.0077775 | 2.2222 | 1.2738 | 0 | 0
6 | 0.35 | 3 | 45 | 0.054 | 7.2063 | 1.5202 | 0.34381 | 0.0061929 | 1.7694 | 1.8604 | 0 | 0
6 | 0.35 | 3 | 60 | 0.054 | 6.4401 | 0.75398 | 0.35319 | 0.0031906 | 0.91161 | 1.2743 | 0 | 0
6 | 0.35 | 5 | 0 | 0.09 | 6.3242 | 0.63811 | 0.33274 | 0.01726 | 4.9313 | 1.8346 | 0 | 0
6 | 0.35 | 5 | 15 | 0.09 | 8.5066 | 2.8205 | 0.33472 | 0.015278 | 4.3651 | 2.5446 | 0 | 0
6 | 0.35 | 5 | 30 | 0.09 | 9.3621 | 3.676 | 0.33704 | 0.012963 | 3.7036 | 1.7717 | 0 | 0
6 | 0.35 | 5 | 45 | 0.09 | 9.3498 | 3.6637 | 0.33968 | 0.010322 | 2.949 | 2.5697 | 0 | 0
6 | 0.35 | 5 | 60 | 0.09 | 7.5986 | 1.9125 | 0.35532 | 0.0053176 | 1.5193 | 1.6241 | 0 | 0
6 | 0.35 | 8 | 0 | 0.144 | 7.1698 | 1.4837 | 0.32238 | 0.027616 | 7.8902 | 2.2833 | 0 | 0
6 | 0.35 | 8 | 15 | 0.144 | 11.7919 | 6.1058 | 0.32555 | 0.024445 | 6.9843 | 3.4147 | 0 | 0
6 | 0.35 | 8 | 30 | 0.144 | 13.3941 | 7.708 | 0.32926 | 0.020741 | 5.9259 | 2.545 | 0 | 0
6 | 0.35 | 8 | 45 | 0.144 | 13.3251 | 7.639 | 0.33348 | 0.016515 | 4.7186 | 3.8337 | 0 | 0
6 | 0.35 | 8 | 60 | 0.144 | 9.8307 | 4.1446 | 0.35851 | 0.0085077 | 2.4308 | 2.2479 | 0 | 0
6 | 0.3 | 0 | 0 | 0 | 6.0594 | 0 | 0.3 | 2.2663e-10 | 7.5545e-08 | 1.3107 | 0 | 0
6 | 0.3 | 0 | 15 | 0 | 6.0594 | 0 | 0.3 | 2.2663e-10 | 7.5545e-08 | 1.3107 | 0 | 0
6 | 0.3 | 0 | 30 | 0 | 6.0594 | 0 | 0.3 | 2.2663e-10 | 7.5545e-08 | 1.3107 | 0 | 0
6 | 0.3 | 0 | 45 | 0 | 6.0594 | 0 | 0.3 | 2.2663e-10 | 7.5545e-08 | 1.3107 | 0 | 0
6 | 0.3 | 0 | 60 | 0 | 6.0594 | 0 | 0.3 | 2.2663e-10 | 7.5545e-08 | 1.3107 | 0 | 0
6 | 0.3 | 1 | 0 | 0.018 | 6.1065 | 0.047113 | 0.29655 | 0.0034497 | 1.1499 | 1.3636 | 0 | 0
6 | 0.3 | 1 | 15 | 0.018 | 6.2535 | 0.1941 | 0.29694 | 0.0030589 | 1.0196 | 1.6537 | 0 | 0
6 | 0.3 | 1 | 30 | 0.018 | 6.3237 | 0.26427 | 0.2974 | 0.0025965 | 0.86552 | 1.311 | 0 | 0
6 | 0.3 | 1 | 45 | 0.018 | 6.3005 | 0.24114 | 0.2985 | 0.0014996 | 0.49986 | 1.4777 | 0 | 0
6 | 0.3 | 1 | 60 | 0.018 | 6.1788 | 0.11946 | 0.30106 | 0.0010612 | 0.35373 | 1.3418 | 0 | 0
6 | 0.3 | 2 | 0 | 0.036 | 6.202 | 0.14256 | 0.2931 | 0.0068994 | 2.2998 | 1.5161 | 0 | 0
6 | 0.3 | 2 | 15 | 0.036 | 6.7785 | 0.71906 | 0.29388 | 0.0061179 | 2.0393 | 2.0035 | 0 | 0
6 | 0.3 | 2 | 30 | 0.036 | 7.0422 | 0.98279 | 0.29481 | 0.0051931 | 1.731 | 1.4953 | 0 | 0
6 | 0.3 | 2 | 45 | 0.036 | 6.9646 | 0.90516 | 0.297 | 0.0029992 | 0.99973 | 1.7574 | 0 | 0
6 | 0.3 | 2 | 60 | 0.036 | 6.5342 | 0.47483 | 0.30212 | 0.0021223 | 0.70744 | 1.3724 | 0 | 0
6 | 0.3 | 3 | 0 | 0.054 | 6.3469 | 0.28749 | 0.28965 | 0.010349 | 3.4497 | 1.672 | 0 | 0
6 | 0.3 | 3 | 15 | 0.054 | 7.5842 | 1.5248 | 0.29082 | 0.0091769 | 3.059 | 2.3605 | 0 | 0
6 | 0.3 | 3 | 30 | 0.054 | 8.1157 | 2.0563 | 0.29221 | 0.0077897 | 2.5966 | 1.9783 | 0 | 0
6 | 0.3 | 3 | 45 | 0.054 | 7.9572 | 1.8978 | 0.2955 | 0.0044988 | 1.4996 | 2.0398 | 0 | 0
6 | 0.3 | 3 | 60 | 0.054 | 7.0856 | 1.0262 | 0.30318 | 0.0031834 | 1.0611 | 1.7195 | 0 | 0
6 | 0.3 | 5 | 0 | 0.09 | 6.7849 | 0.72556 | 0.28275 | 0.017249 | 5.7496 | 1.9942 | 0 | 0
6 | 0.3 | 5 | 15 | 0.09 | 9.8012 | 3.7418 | 0.28471 | 0.015295 | 5.0983 | 3.0963 | 0 | 0
6 | 0.3 | 5 | 30 | 0.09 | 10.9476 | 4.8882 | 0.28702 | 0.012983 | 4.3277 | 2.9691 | 0 | 0
6 | 0.3 | 5 | 45 | 0.09 | 10.5678 | 4.5084 | 0.2925 | 0.0074982 | 2.4994 | 2.6132 | 0 | 0
6 | 0.3 | 5 | 60 | 0.09 | 8.5989 | 2.5395 | 0.30531 | 0.0053056 | 1.7685 | 2.4815 | 0 | 0
6 | 0.3 | 8 | 0 | 0.144 | 7.7926 | 1.7333 | 0.2724 | 0.027598 | 9.1994 | 2.5056 | 0 | 0
6 | 0.3 | 8 | 15 | 0.144 | 14.0498 | 7.9904 | 0.27553 | 0.024472 | 8.1574 | 4.258 | 0 | 0
6 | 0.3 | 8 | 30 | 0.144 | 16.1345 | 10.0751 | 0.27923 | 0.020773 | 6.9244 | 4.5192 | 0 | 0
6 | 0.3 | 8 | 45 | 0.144 | 15.2939 | 9.2345 | 0.288 | 0.011998 | 3.9992 | 3.5521 | 0 | 0
6 | 0.3 | 8 | 60 | 0.144 | 11.4195 | 5.3601 | 0.30849 | 0.0084886 | 2.8295 | 3.6008 | 0 | 0
6 | 0.25 | 0 | 0 | 0 | 6.3707 | 0 | 0.25 | 2.443e-10 | 9.7721e-08 | 1.4025 | 0 | 0
6 | 0.25 | 0 | 15 | 0 | 6.3707 | 0 | 0.25 | 2.443e-10 | 9.7721e-08 | 1.4025 | 0 | 0
6 | 0.25 | 0 | 30 | 0 | 6.3707 | 0 | 0.25 | 2.443e-10 | 9.7721e-08 | 1.4025 | 0 | 0
6 | 0.25 | 0 | 45 | 0 | 6.3707 | 0 | 0.25 | 2.443e-10 | 9.7721e-08 | 1.4025 | 0 | 0
6 | 0.25 | 0 | 60 | 0 | 6.3707 | 0 | 0.25 | 2.443e-10 | 9.7721e-08 | 1.4025 | 0 | 0
6 | 0.25 | 1 | 0 | 0.018 | 6.4206 | 0.04997 | 0.24655 | 0.003448 | 1.3792 | 1.4416 | 0 | 0
6 | 0.25 | 1 | 15 | 0.018 | 6.6503 | 0.27963 | 0.24694 | 0.0030617 | 1.2247 | 1.8548 | 0 | 0
6 | 0.25 | 1 | 30 | 0.018 | 6.7651 | 0.39446 | 0.2474 | 0.0025998 | 1.0399 | 1.3907 | 0 | 0
6 | 0.25 | 1 | 45 | 0.018 | 6.7409 | 0.37022 | 0.2485 | 0.0015022 | 0.60088 | 1.6762 | 0 | 0
6 | 0.25 | 1 | 60 | 0.018 | 6.5576 | 0.18698 | 0.25106 | 0.0010592 | 0.42369 | 1.4357 | 0 | 0
6 | 0.25 | 2 | 0 | 0.036 | 6.5339 | 0.16329 | 0.2431 | 0.0068959 | 2.7584 | 1.6183 | 0 | 0
6 | 0.25 | 2 | 15 | 0.036 | 7.4199 | 1.0493 | 0.24388 | 0.0061235 | 2.4494 | 2.3181 | 0 | 0
6 | 0.25 | 2 | 30 | 0.036 | 7.8336 | 1.463 | 0.2448 | 0.0051996 | 2.0798 | 2.1319 | 0 | 0
6 | 0.25 | 2 | 45 | 0.036 | 7.7471 | 1.3764 | 0.247 | 0.0030044 | 1.2018 | 2.0161 | 0 | 0
6 | 0.25 | 2 | 60 | 0.036 | 7.0938 | 0.72314 | 0.25212 | 0.0021184 | 0.84737 | 1.7958 | 0 | 0
6 | 0.25 | 3 | 0 | 0.054 | 6.7127 | 0.34201 | 0.23966 | 0.010344 | 4.1376 | 1.7998 | 0 | 0
6 | 0.25 | 3 | 15 | 0.054 | 8.5802 | 2.2095 | 0.24081 | 0.0091853 | 3.6741 | 2.793 | 0 | 0
6 | 0.25 | 3 | 30 | 0.054 | 9.3835 | 3.0129 | 0.2422 | 0.0077995 | 3.1198 | 2.9461 | 0 | 0
6 | 0.25 | 3 | 45 | 0.054 | 9.2018 | 2.8311 | 0.24549 | 0.0045067 | 1.8027 | 2.3599 | 0 | 0
6 | 0.25 | 3 | 60 | 0.054 | 7.9006 | 1.5299 | 0.25318 | 0.0031776 | 1.271 | 2.4087 | 0 | 0
6 | 0.25 | 5 | 0 | 0.09 | 7.2668 | 0.89611 | 0.23276 | 0.01724 | 6.896 | 2.178 | 0 | 0
6 | 0.25 | 5 | 15 | 0.09 | 11.6765 | 5.3059 | 0.23469 | 0.015309 | 6.1236 | 3.7786 | 0 | 0
6 | 0.25 | 5 | 30 | 0.09 | 13.3254 | 6.9547 | 0.237 | 0.012999 | 5.1997 | 4.6259 | 0 | 0
6 | 0.25 | 5 | 45 | 0.09 | 12.8719 | 6.5013 | 0.24249 | 0.0075113 | 3.0045 | 3.3153 | 0 | 0
6 | 0.25 | 5 | 60 | 0.09 | 10.0228 | 3.6522 | 0.2553 | 0.0052959 | 2.1184 | 3.6177 | 0 | 0
6 | 0.25 | 8 | 0 | 0.144 | 8.562 | 2.1913 | 0.22242 | 0.027584 | 11.0337 | 2.7864 | 0 | 0
6 | 0.25 | 8 | 15 | 0.144 | 17.4532 | 11.0826 | 0.22551 | 0.024495 | 9.7979 | 5.3532 | 0 | 0
6 | 0.25 | 8 | 30 | 0.144 | 20.3533 | 13.9827 | 0.2292 | 0.020799 | 8.3196 | 7.2801 | 0 | 0
6 | 0.25 | 8 | 45 | 0.144 | 19.2943 | 12.9237 | 0.23798 | 0.012018 | 4.8073 | 6.0499 | 0 | 0
6 | 0.25 | 8 | 60 | 0.144 | 13.7965 | 7.4259 | 0.25847 | 0.0084731 | 3.3892 | 5.3878 | 0 | 0
6 | 0.2 | 0 | 0 | 0 | 6.6223 | 0 | 0.2 | 4.009e-10 | 2.0045e-07 | 1.4712 | 0 | 0
6 | 0.2 | 0 | 15 | 0 | 6.6223 | 0 | 0.2 | 4.009e-10 | 2.0045e-07 | 1.4712 | 0 | 0
6 | 0.2 | 0 | 30 | 0 | 6.6223 | 0 | 0.2 | 4.009e-10 | 2.0045e-07 | 1.4712 | 0 | 0
6 | 0.2 | 0 | 45 | 0 | 6.6223 | 0 | 0.2 | 4.009e-10 | 2.0045e-07 | 1.4712 | 0 | 0
6 | 0.2 | 0 | 60 | 0 | 6.6223 | 0 | 0.2 | 4.009e-10 | 2.0045e-07 | 1.4712 | 0 | 0
6 | 0.2 | 1 | 0 | 0.018 | 6.6816 | 0.059327 | 0.19655 | 0.0034466 | 1.7233 | 1.5182 | 0 | 1
6 | 0.2 | 1 | 15 | 0.018 | 7.0719 | 0.44957 | 0.19694 | 0.003064 | 1.532 | 2.0813 | 0 | 1
6 | 0.2 | 1 | 30 | 0.018 | 7.2752 | 0.65286 | 0.1974 | 0.0026023 | 1.3012 | 1.7805 | 0 | 1
6 | 0.2 | 1 | 45 | 0.018 | 7.2423 | 0.62005 | 0.1985 | 0.0015043 | 0.75214 | 1.9231 | 0 | 1
6 | 0.2 | 1 | 60 | 0.018 | 6.9425 | 0.32019 | 0.20106 | 0.0010577 | 0.52884 | 1.5071 | 0 | 1
6 | 0.2 | 2 | 0 | 0.036 | 6.833 | 0.21068 | 0.19311 | 0.0068932 | 3.4466 | 1.7333 | 0 | 1
6 | 0.2 | 2 | 15 | 0.036 | 8.2994 | 1.6771 | 0.19387 | 0.006128 | 3.064 | 2.7104 | 0 | 1
6 | 0.2 | 2 | 30 | 0.036 | 8.9888 | 2.3665 | 0.1948 | 0.0052047 | 2.6024 | 3.0411 | 0 | 1
6 | 0.2 | 2 | 45 | 0.036 | 8.8648 | 2.2425 | 0.19699 | 0.0030086 | 1.5043 | 2.4226 | 0 | 1
6 | 0.2 | 2 | 60 | 0.036 | 7.821 | 1.1987 | 0.20212 | 0.0021154 | 1.0577 | 2.4415 | 0 | 1
6 | 0.2 | 3 | 0 | 0.054 | 7.08 | 0.45776 | 0.18966 | 0.01034 | 5.1699 | 1.956 | 0 | 1
6 | 0.2 | 3 | 15 | 0.054 | 10.0836 | 3.4613 | 0.19081 | 0.0091921 | 4.596 | 3.3593 | 0 | 1
6 | 0.2 | 3 | 30 | 0.054 | 11.3573 | 4.7351 | 0.19219 | 0.0078071 | 3.9035 | 4.3351 | 0 | 1
6 | 0.2 | 3 | 45 | 0.054 | 11.093 | 4.4707 | 0.19549 | 0.0045129 | 2.2564 | 2.9436 | 0 | 1
6 | 0.2 | 3 | 60 | 0.054 | 9.0824 | 2.4601 | 0.20317 | 0.003173 | 1.5865 | 3.3706 | 0 | 1
6 | 0.2 | 5 | 0 | 0.09 | 7.8611 | 1.2388 | 0.18277 | 0.017233 | 8.6166 | 2.4255 | 0 | 1
6 | 0.2 | 5 | 15 | 0.09 | 14.6475 | 8.0252 | 0.18468 | 0.01532 | 7.6601 | 4.7203 | 0 | 1
6 | 0.2 | 5 | 30 | 0.09 | 17.118 | 10.4957 | 0.18699 | 0.013012 | 6.506 | 7.028 | 0 | 1
6 | 0.2 | 5 | 45 | 0.09 | 16.4433 | 9.821 | 0.19248 | 0.0075215 | 3.7608 | 5.7285 | 0 | 1
6 | 0.2 | 5 | 60 | 0.09 | 12.212 | 5.5897 | 0.20529 | 0.0052882 | 2.6441 | 5.1978 | 0 | 1
6 | 0.2 | 8 | 0 | 0.144 | 9.6997 | 3.0774 | 0.17243 | 0.027573 | 13.7866 | 3.2216 | 0 | 1
6 | 0.2 | 8 | 15 | 0.144 | 22.9406 | 16.3183 | 0.17549 | 0.024513 | 12.2563 | 6.9348 | 0 | 1
6 | 0.2 | 8 | 30 | 0.144 | 27.1487 | 20.5265 | 0.17918 | 0.020819 | 10.4097 | 11.3479 | 0 | 1
6 | 0.2 | 8 | 45 | 0.144 | 25.513 | 18.8907 | 0.18797 | 0.012035 | 6.0174 | 10.0642 | 0 | 1
6 | 0.2 | 8 | 60 | 0.144 | 17.4715 | 10.8492 | 0.20846 | 0.008461 | 4.2305 | 7.86 | 0 | 1
7 | 1.2 | 0 | 0 | 0 | 2.8287 | 0 | 1.2 | 2.0535e-12 | 1.7112e-10 | 0.38699 | 1 | 0
7 | 1.2 | 0 | 15 | 0 | 2.8287 | 0 | 1.2 | 2.0535e-12 | 1.7112e-10 | 0.38699 | 1 | 0
7 | 1.2 | 0 | 30 | 0 | 2.8287 | 0 | 1.2 | 2.0535e-12 | 1.7112e-10 | 0.38699 | 1 | 0
7 | 1.2 | 0 | 45 | 0 | 2.8287 | 0 | 1.2 | 2.0535e-12 | 1.7112e-10 | 0.38699 | 1 | 0
7 | 1.2 | 0 | 60 | 0 | 2.8287 | 0 | 1.2 | 2.0535e-12 | 1.7112e-10 | 0.38699 | 1 | 0
7 | 1.2 | 1 | 0 | 0.018 | 2.5937 | -0.23499 | 1.1972 | 0.0027515 | 0.22929 | 0.32435 | 1 | 1
7 | 1.2 | 1 | 15 | 0.018 | 2.6453 | -0.18338 | 1.1977 | 0.0022881 | 0.19067 | 0.35252 | 1 | 1
7 | 1.2 | 1 | 30 | 0.018 | 2.8125 | -0.016114 | 1.1996 | 0.00044238 | 0.036865 | 0.4082 | 1 | 1
7 | 1.2 | 1 | 45 | 0.018 | 2.8125 | -0.016114 | 1.1996 | 0.00044238 | 0.036865 | 0.4082 | 1 | 1
7 | 1.2 | 1 | 60 | 0.018 | 2.8125 | -0.016114 | 1.1996 | 0.00044238 | 0.036865 | 0.4082 | 1 | 1
7 | 1.2 | 2 | 0 | 0.036 | 2.4222 | -0.40643 | 1.1945 | 0.0055031 | 0.45859 | 0.33095 | 1 | 1
7 | 1.2 | 2 | 15 | 0.036 | 2.5398 | -0.28884 | 1.1954 | 0.0045762 | 0.38135 | 0.31791 | 1 | 1
7 | 1.2 | 2 | 30 | 0.036 | 2.8482 | 0.019583 | 1.1991 | 0.00088488 | 0.07374 | 0.42944 | 1 | 1
7 | 1.2 | 2 | 45 | 0.036 | 2.8482 | 0.019583 | 1.1991 | 0.00088488 | 0.07374 | 0.42944 | 1 | 1
7 | 1.2 | 2 | 60 | 0.036 | 2.8482 | 0.019583 | 1.1991 | 0.00088488 | 0.07374 | 0.42944 | 1 | 1
7 | 1.2 | 3 | 0 | 0.054 | 2.3296 | -0.49903 | 1.1917 | 0.0082548 | 0.6879 | 0.34042 | 1 | 1
7 | 1.2 | 3 | 15 | 0.054 | 2.5231 | -0.30557 | 1.1931 | 0.0068645 | 0.57204 | 0.3576 | 1 | 1
7 | 1.2 | 3 | 30 | 0.054 | 2.934 | 0.1053 | 1.1987 | 0.0013275 | 0.11063 | 0.45068 | 1 | 1
7 | 1.2 | 3 | 45 | 0.054 | 2.934 | 0.1053 | 1.1987 | 0.0013275 | 0.11063 | 0.45068 | 1 | 1
7 | 1.2 | 3 | 60 | 0.054 | 2.934 | 0.1053 | 1.1987 | 0.0013275 | 0.11063 | 0.45068 | 1 | 1
7 | 1.2 | 5 | 0 | 0.09 | 2.4146 | -0.41409 | 1.1862 | 0.013759 | 1.1466 | 0.48558 | 1 | 1
7 | 1.2 | 5 | 15 | 0.09 | 2.7575 | -0.071158 | 1.1886 | 0.011441 | 0.95346 | 0.59356 | 1 | 1
7 | 1.2 | 5 | 30 | 0.09 | 3.2377 | 0.40899 | 1.1978 | 0.0022131 | 0.18442 | 0.49322 | 1 | 1
7 | 1.2 | 5 | 45 | 0.09 | 3.2377 | 0.40899 | 1.1978 | 0.0022131 | 0.18442 | 0.49322 | 1 | 1
7 | 1.2 | 5 | 60 | 0.09 | 3.2377 | 0.40899 | 1.1978 | 0.0022131 | 0.18442 | 0.49322 | 1 | 1
7 | 1.2 | 8 | 0 | 0.144 | 3.1193 | 0.29061 | 1.178 | 0.022015 | 1.8346 | 0.76526 | 1 | 1
7 | 1.2 | 8 | 15 | 0.144 | 3.6134 | 0.7847 | 1.1817 | 0.018308 | 1.5256 | 0.94989 | 1 | 1
7 | 1.2 | 8 | 30 | 0.144 | 3.9381 | 1.1094 | 1.1965 | 0.0035424 | 0.2952 | 0.71086 | 1 | 1
7 | 1.2 | 8 | 45 | 0.144 | 3.9381 | 1.1094 | 1.1965 | 0.0035424 | 0.2952 | 0.71086 | 1 | 1
7 | 1.2 | 8 | 60 | 0.144 | 3.9381 | 1.1094 | 1.1965 | 0.0035424 | 0.2952 | 0.71086 | 1 | 1
7 | 1.15 | 0 | 0 | 0 | 0.61534 | 0 | 1.15 | 2.7318e-10 | 2.3755e-08 | 0.13678 | 1 | 0
7 | 1.15 | 0 | 15 | 0 | 0.61534 | 0 | 1.15 | 2.7318e-10 | 2.3755e-08 | 0.13678 | 1 | 0
7 | 1.15 | 0 | 30 | 0 | 0.61534 | 0 | 1.15 | 2.7318e-10 | 2.3755e-08 | 0.13678 | 1 | 0
7 | 1.15 | 0 | 45 | 0 | 0.61534 | 0 | 1.15 | 2.7318e-10 | 2.3755e-08 | 0.13678 | 1 | 0
7 | 1.15 | 0 | 60 | 0 | 0.61534 | 0 | 1.15 | 2.7318e-10 | 2.3755e-08 | 0.13678 | 1 | 0
7 | 1.15 | 1 | 0 | 0.018 | 0.89508 | 0.27974 | 1.1466 | 0.0033928 | 0.29503 | 0.25195 | 1 | 0
7 | 1.15 | 1 | 15 | 0.018 | 0.84857 | 0.23323 | 1.1471 | 0.0028832 | 0.25071 | 0.16092 | 1 | 0
7 | 1.15 | 1 | 30 | 0.018 | 0.79252 | 0.17718 | 1.1483 | 0.0016943 | 0.14733 | 0.24172 | 1 | 0
7 | 1.15 | 1 | 45 | 0.018 | 0.80437 | 0.18904 | 1.1487 | 0.001294 | 0.11252 | 0.27956 | 1 | 0
7 | 1.15 | 1 | 60 | 0.018 | 0.80437 | 0.18904 | 1.1487 | 0.001294 | 0.11252 | 0.27956 | 1 | 0
7 | 1.15 | 2 | 0 | 0.036 | 1.276 | 0.66066 | 1.1432 | 0.0067857 | 0.59006 | 0.51969 | 1 | 0
7 | 1.15 | 2 | 15 | 0.036 | 1.17 | 0.55471 | 1.1442 | 0.0057664 | 0.50143 | 0.27402 | 1 | 0
7 | 1.15 | 2 | 30 | 0.036 | 1.075 | 0.45966 | 1.1466 | 0.0033887 | 0.29467 | 0.51088 | 1 | 0
7 | 1.15 | 2 | 45 | 0.036 | 1.1331 | 0.51775 | 1.1474 | 0.0025882 | 0.22506 | 0.58645 | 1 | 0
7 | 1.15 | 2 | 60 | 0.036 | 1.1331 | 0.51775 | 1.1474 | 0.0025882 | 0.22506 | 0.58645 | 1 | 0
7 | 1.15 | 3 | 0 | 0.054 | 1.6931 | 1.0778 | 1.1398 | 0.010179 | 0.88511 | 0.7889 | 1 | 0
7 | 1.15 | 3 | 15 | 0.054 | 1.5264 | 0.9111 | 1.1414 | 0.0086498 | 0.75216 | 0.42544 | 1 | 0
7 | 1.15 | 3 | 30 | 0.054 | 1.4013 | 0.78594 | 1.1449 | 0.0050832 | 0.44201 | 0.78072 | 1 | 0
7 | 1.15 | 3 | 45 | 0.054 | 1.5138 | 0.89843 | 1.1461 | 0.0038824 | 0.3376 | 0.8939 | 1 | 0
7 | 1.15 | 3 | 60 | 0.054 | 1.5138 | 0.89843 | 1.1461 | 0.0038824 | 0.3376 | 0.8939 | 1 | 0
7 | 1.15 | 5 | 0 | 0.09 | 2.5703 | 1.955 | 1.133 | 0.016965 | 1.4752 | 1.3315 | 0 | 0
7 | 1.15 | 5 | 15 | 0.09 | 2.2817 | 1.6664 | 1.1356 | 0.014417 | 1.2536 | 0.73028 | 1 | 0
7 | 1.15 | 5 | 30 | 0.09 | 2.1046 | 1.4892 | 1.1415 | 0.0084725 | 0.73674 | 1.3222 | 0 | 0
7 | 1.15 | 5 | 45 | 0.09 | 2.3296 | 1.7142 | 1.1435 | 0.0064713 | 0.56272 | 1.5102 | 0 | 0
7 | 1.15 | 5 | 60 | 0.09 | 2.3296 | 1.7142 | 1.1435 | 0.0064713 | 0.56272 | 1.5102 | 0 | 0
7 | 1.15 | 8 | 0 | 0.144 | 3.9344 | 3.319 | 1.1229 | 0.027146 | 2.3605 | 2.1552 | 0 | 0
7 | 1.15 | 8 | 15 | 0.144 | 3.4604 | 2.8451 | 1.1269 | 0.023068 | 2.006 | 1.1921 | 0 | 0
7 | 1.15 | 8 | 30 | 0.144 | 3.2066 | 2.5912 | 1.1364 | 0.013557 | 1.1789 | 2.1382 | 0 | 0
7 | 1.15 | 8 | 45 | 0.144 | 3.5996 | 2.9842 | 1.1396 | 0.010355 | 0.90047 | 2.4373 | 0 | 0
7 | 1.15 | 8 | 60 | 0.144 | 3.5996 | 2.9842 | 1.1396 | 0.010355 | 0.90047 | 2.4373 | 0 | 0
7 | 1.1 | 0 | 0 | 0 | 3.5215 | 0 | 1.1 | 3.8928e-11 | 3.5389e-09 | 0.57285 | 1 | 0
7 | 1.1 | 0 | 15 | 0 | 3.5215 | 0 | 1.1 | 3.8928e-11 | 3.5389e-09 | 0.57285 | 1 | 0
7 | 1.1 | 0 | 30 | 0 | 3.5215 | 0 | 1.1 | 3.8928e-11 | 3.5389e-09 | 0.57285 | 1 | 0
7 | 1.1 | 0 | 45 | 0 | 3.5215 | 0 | 1.1 | 3.8928e-11 | 3.5389e-09 | 0.57285 | 1 | 0
7 | 1.1 | 0 | 60 | 0 | 3.5215 | 0 | 1.1 | 3.8928e-11 | 3.5389e-09 | 0.57285 | 1 | 0
7 | 1.1 | 1 | 0 | 0.018 | 3.7474 | 0.22587 | 1.0966 | 0.003385 | 0.30773 | 0.59419 | 1 | 0
7 | 1.1 | 1 | 15 | 0.018 | 3.7128 | 0.19124 | 1.0971 | 0.0028786 | 0.26169 | 0.606 | 1 | 0
7 | 1.1 | 1 | 30 | 0.018 | 3.6446 | 0.12306 | 1.0983 | 0.0016964 | 0.15422 | 0.59194 | 1 | 0
7 | 1.1 | 1 | 45 | 0.018 | 3.6242 | 0.10264 | 1.0987 | 0.0012882 | 0.11711 | 0.62387 | 1 | 0
7 | 1.1 | 1 | 60 | 0.018 | 3.6242 | 0.10264 | 1.0987 | 0.0012882 | 0.11711 | 0.62387 | 1 | 0
7 | 1.1 | 2 | 0 | 0.036 | 4.0101 | 0.48854 | 1.0932 | 0.0067701 | 0.61546 | 0.62617 | 1 | 0
7 | 1.1 | 2 | 15 | 0.036 | 3.9343 | 0.41273 | 1.0942 | 0.0057573 | 0.52339 | 0.63925 | 1 | 0
7 | 1.1 | 2 | 30 | 0.036 | 3.8054 | 0.28385 | 1.0966 | 0.003393 | 0.30845 | 0.62589 | 1 | 0
7 | 1.1 | 2 | 45 | 0.036 | 3.7731 | 0.25155 | 1.0974 | 0.0025765 | 0.23423 | 0.711 | 1 | 0
7 | 1.1 | 2 | 60 | 0.036 | 3.7731 | 0.25155 | 1.0974 | 0.0025765 | 0.23423 | 0.711 | 1 | 0
7 | 1.1 | 3 | 0 | 0.054 | 4.3036 | 0.78209 | 1.0898 | 0.010155 | 0.92321 | 0.66043 | 1 | 0
7 | 1.1 | 3 | 15 | 0.054 | 4.1818 | 0.66024 | 1.0914 | 0.0086361 | 0.7851 | 0.6726 | 1 | 0
7 | 1.1 | 3 | 30 | 0.054 | 3.9997 | 0.47818 | 1.0949 | 0.0050896 | 0.46269 | 0.66232 | 1 | 0
7 | 1.1 | 3 | 45 | 0.054 | 3.9633 | 0.44179 | 1.0961 | 0.0038649 | 0.35135 | 0.81563 | 1 | 0
7 | 1.1 | 3 | 60 | 0.054 | 3.9633 | 0.44179 | 1.0961 | 0.0038649 | 0.35135 | 0.81563 | 1 | 0
7 | 1.1 | 5 | 0 | 0.09 | 4.9638 | 1.4423 | 1.0831 | 0.016926 | 1.5387 | 0.8746 | 1 | 0
7 | 1.1 | 5 | 15 | 0.09 | 4.7401 | 1.2186 | 1.0856 | 0.014394 | 1.3085 | 0.85238 | 1 | 0
7 | 1.1 | 5 | 30 | 0.09 | 4.4719 | 0.95032 | 1.0915 | 0.0084832 | 0.7712 | 1.2146 | 0 | 0
7 | 1.1 | 5 | 45 | 0.09 | 4.4464 | 0.92489 | 1.0936 | 0.006442 | 0.58564 | 1.1969 | 0 | 0
7 | 1.1 | 5 | 60 | 0.09 | 4.4464 | 0.92489 | 1.0936 | 0.006442 | 0.58564 | 1.1969 | 0 | 0
7 | 1.1 | 8 | 0 | 0.144 | 6.0845 | 2.563 | 1.0729 | 0.027083 | 2.4621 | 1.4785 | 0 | 0
7 | 1.1 | 8 | 15 | 0.144 | 5.6939 | 2.1724 | 1.077 | 0.023032 | 2.0938 | 1.1477 | 0 | 0
7 | 1.1 | 8 | 30 | 0.144 | 5.3336 | 1.8121 | 1.0864 | 0.013574 | 1.234 | 2.0662 | 0 | 0
7 | 1.1 | 8 | 45 | 0.144 | 5.3564 | 1.8348 | 1.0897 | 0.010309 | 0.93714 | 2.0352 | 0 | 0
7 | 1.1 | 8 | 60 | 0.144 | 5.3564 | 1.8348 | 1.0897 | 0.010309 | 0.93714 | 2.0352 | 0 | 0
7 | 1.05 | 0 | 0 | 0 | 3.0489 | 0 | 1.05 | 1.8373e-11 | 1.7498e-09 | 1.0356 | 0 | 0
7 | 1.05 | 0 | 15 | 0 | 3.0489 | 0 | 1.05 | 1.8373e-11 | 1.7498e-09 | 1.0356 | 0 | 0
7 | 1.05 | 0 | 30 | 0 | 3.0489 | 0 | 1.05 | 1.8373e-11 | 1.7498e-09 | 1.0356 | 0 | 0
7 | 1.05 | 0 | 45 | 0 | 3.0489 | 0 | 1.05 | 1.8373e-11 | 1.7498e-09 | 1.0356 | 0 | 0
7 | 1.05 | 0 | 60 | 0 | 3.0489 | 0 | 1.05 | 1.8373e-11 | 1.7498e-09 | 1.0356 | 0 | 0
7 | 1.05 | 1 | 0 | 0.018 | 2.9815 | -0.067329 | 1.0462 | 0.0037682 | 0.35888 | 0.97957 | 1 | 0
7 | 1.05 | 1 | 15 | 0.018 | 3.0056 | -0.043262 | 1.0466 | 0.0034499 | 0.32856 | 1.0777 | 0 | 0
7 | 1.05 | 1 | 30 | 0.018 | 3.0344 | -0.014415 | 1.0473 | 0.0026645 | 0.25376 | 0.99027 | 1 | 0
7 | 1.05 | 1 | 45 | 0.018 | 3.0573 | 0.0084688 | 1.0484 | 0.001643 | 0.15647 | 1.0101 | 0 | 0
7 | 1.05 | 1 | 60 | 0.018 | 3.1208 | 0.071905 | 1.0522 | 0.002171 | 0.20677 | 1.0686 | 0 | 0
7 | 1.05 | 2 | 0 | 0.036 | 2.9346 | -0.11426 | 1.0425 | 0.0075365 | 0.71776 | 0.92313 | 1 | 0
7 | 1.05 | 2 | 15 | 0.036 | 3.0185 | -0.030341 | 1.0431 | 0.0069 | 0.65714 | 1.12 | 0 | 0
7 | 1.05 | 2 | 30 | 0.036 | 3.1006 | 0.051691 | 1.0447 | 0.005329 | 0.50753 | 0.94471 | 1 | 0
7 | 1.05 | 2 | 45 | 0.036 | 3.1488 | 0.099907 | 1.0467 | 0.003286 | 0.31295 | 0.98444 | 1 | 0
7 | 1.05 | 2 | 60 | 0.036 | 3.2444 | 0.19557 | 1.0543 | 0.004342 | 0.41352 | 1.1014 | 0 | 0
7 | 1.05 | 3 | 0 | 0.054 | 2.9095 | -0.13931 | 1.0387 | 0.011305 | 1.0767 | 0.86624 | 1 | 0
7 | 1.05 | 3 | 15 | 0.054 | 3.088 | 0.039129 | 1.0396 | 0.01035 | 0.98572 | 1.1626 | 0 | 0
7 | 1.05 | 3 | 30 | 0.054 | 3.2434 | 0.19457 | 1.042 | 0.0079937 | 0.76131 | 0.89886 | 1 | 0
7 | 1.05 | 3 | 45 | 0.054 | 3.317 | 0.26817 | 1.0451 | 0.0049292 | 0.46944 | 0.95869 | 1 | 0
7 | 1.05 | 3 | 60 | 0.054 | 3.4136 | 0.36471 | 1.0565 | 0.0065128 | 0.62027 | 1.134 | 0 | 0
7 | 1.05 | 5 | 0 | 0.09 | 2.9288 | -0.12006 | 1.0312 | 0.018842 | 1.7945 | 0.94405 | 1 | 0
7 | 1.05 | 5 | 15 | 0.09 | 3.3837 | 0.33487 | 1.0327 | 0.017251 | 1.6429 | 1.2484 | 0 | 0
7 | 1.05 | 5 | 30 | 0.09 | 3.7237 | 0.67484 | 1.0367 | 0.013323 | 1.2689 | 0.80632 | 1 | 0
7 | 1.05 | 5 | 45 | 0.09 | 3.8417 | 0.79283 | 1.0418 | 0.0082158 | 0.78246 | 1.149 | 0 | 0
7 | 1.05 | 5 | 60 | 0.09 | 3.8604 | 0.81156 | 1.0609 | 0.010854 | 1.0337 | 1.3006 | 0 | 0
7 | 1.05 | 8 | 0 | 0.144 | 3.1308 | 0.081962 | 1.0199 | 0.030148 | 2.8713 | 1.5393 | 0 | 0
7 | 1.05 | 8 | 15 | 0.144 | 4.1332 | 1.0843 | 1.0224 | 0.027602 | 2.6288 | 2.0122 | 0 | 0
7 | 1.05 | 8 | 30 | 0.144 | 4.7786 | 1.7297 | 1.0287 | 0.021319 | 2.0303 | 1.2653 | 0 | 0
7 | 1.05 | 8 | 45 | 0.144 | 4.9407 | 1.8918 | 1.0369 | 0.013147 | 1.252 | 1.4545 | 0 | 0
7 | 1.05 | 8 | 60 | 0.144 | 4.7119 | 1.663 | 1.0674 | 0.017365 | 1.6538 | 2.0513 | 0 | 0
7 | 1 | 0 | 0 | 0 | 2.4405 | 0 | 1 | 1.5155e-10 | 1.5155e-08 | 0.66411 | 1 | 0
7 | 1 | 0 | 15 | 0 | 2.4405 | 0 | 1 | 1.5155e-10 | 1.5155e-08 | 0.66411 | 1 | 0
7 | 1 | 0 | 30 | 0 | 2.4405 | 0 | 1 | 1.5155e-10 | 1.5155e-08 | 0.66411 | 1 | 0
7 | 1 | 0 | 45 | 0 | 2.4405 | 0 | 1 | 1.5155e-10 | 1.5155e-08 | 0.66411 | 1 | 0
7 | 1 | 0 | 60 | 0 | 2.4405 | 0 | 1 | 1.5155e-10 | 1.5155e-08 | 0.66411 | 1 | 0
7 | 1 | 1 | 0 | 0.018 | 2.4507 | 0.010235 | 0.99624 | 0.0037587 | 0.37587 | 0.71123 | 1 | 0
7 | 1 | 1 | 15 | 0.018 | 2.4734 | 0.032944 | 0.99655 | 0.0034502 | 0.34502 | 0.6387 | 1 | 0
7 | 1 | 1 | 30 | 0.018 | 2.4896 | 0.049143 | 0.99733 | 0.0026654 | 0.26654 | 0.6462 | 1 | 0
7 | 1 | 1 | 45 | 0.018 | 2.4926 | 0.052171 | 0.99836 | 0.0016424 | 0.16424 | 0.73942 | 1 | 0
7 | 1 | 1 | 60 | 0.018 | 2.4754 | 0.034926 | 1.0022 | 0.0021618 | 0.21618 | 0.62355 | 1 | 0
7 | 1 | 2 | 0 | 0.036 | 2.4882 | 0.047698 | 0.99248 | 0.0075175 | 0.75175 | 0.75865 | 1 | 0
7 | 1 | 2 | 15 | 0.036 | 2.5765 | 0.13605 | 0.9931 | 0.0069004 | 0.69004 | 0.65826 | 1 | 0
7 | 1 | 2 | 30 | 0.036 | 2.637 | 0.19654 | 0.99467 | 0.005331 | 0.5331 | 0.62814 | 1 | 0
7 | 1 | 2 | 45 | 0.036 | 2.6463 | 0.20588 | 0.99672 | 0.0032848 | 0.32848 | 0.81491 | 1 | 0
7 | 1 | 2 | 60 | 0.036 | 2.5731 | 0.13265 | 1.0043 | 0.0043234 | 0.43234 | 0.63482 | 1 | 0
7 | 1 | 3 | 0 | 0.054 | 2.5522 | 0.11177 | 0.98872 | 0.011276 | 1.1276 | 0.80637 | 1 | 0
7 | 1 | 3 | 15 | 0.054 | 2.7432 | 0.30274 | 0.98965 | 0.010351 | 1.0351 | 0.81231 | 1 | 0
7 | 1 | 3 | 30 | 0.054 | 2.869 | 0.42852 | 0.992 | 0.0079966 | 0.79966 | 0.60993 | 1 | 0
7 | 1 | 3 | 45 | 0.054 | 2.8863 | 0.44583 | 0.99507 | 0.0049274 | 0.49274 | 0.89059 | 1 | 0
7 | 1 | 3 | 60 | 0.054 | 2.7261 | 0.28564 | 1.0065 | 0.006485 | 0.6485 | 0.67246 | 1 | 0
7 | 1 | 5 | 0 | 0.09 | 2.7541 | 0.31369 | 0.98121 | 0.018794 | 1.8794 | 1.1574 | 0 | 0
7 | 1 | 5 | 15 | 0.09 | 3.229 | 0.78849 | 0.98275 | 0.017252 | 1.7252 | 1.2294 | 0 | 0
7 | 1 | 5 | 30 | 0.09 | 3.5191 | 1.0787 | 0.98667 | 0.013328 | 1.3328 | 0.75592 | 1 | 0
7 | 1 | 5 | 45 | 0.09 | 3.5523 | 1.1119 | 0.99179 | 0.0082129 | 0.82129 | 1.0425 | 0 | 0
7 | 1 | 5 | 60 | 0.09 | 3.1604 | 0.7199 | 1.0108 | 0.010808 | 1.0808 | 0.89899 | 1 | 0
7 | 1 | 8 | 0 | 0.144 | 3.2094 | 0.76891 | 0.96993 | 0.030072 | 3.0072 | 1.749 | 0 | 0
7 | 1 | 8 | 15 | 0.144 | 4.208 | 1.7675 | 0.9724 | 0.027604 | 2.7604 | 1.8637 | 0 | 0
7 | 1 | 8 | 30 | 0.144 | 4.7685 | 2.328 | 0.97867 | 0.021326 | 2.1326 | 1.0145 | 0 | 0
7 | 1 | 8 | 45 | 0.144 | 4.8176 | 2.3771 | 0.98686 | 0.013142 | 1.3142 | 1.4223 | 0 | 0
7 | 1 | 8 | 60 | 0.144 | 4.0117 | 1.5712 | 1.0173 | 0.017291 | 1.7291 | 1.5428 | 0 | 0
7 | 0.95 | 0 | 0 | 0 | 2.8486 | 0 | 0.95 | 3.449e-10 | 3.6305e-08 | 0.87752 | 1 | 0
7 | 0.95 | 0 | 15 | 0 | 2.8486 | 0 | 0.95 | 3.449e-10 | 3.6305e-08 | 0.87752 | 1 | 0
7 | 0.95 | 0 | 30 | 0 | 2.8486 | 0 | 0.95 | 3.449e-10 | 3.6305e-08 | 0.87752 | 1 | 0
7 | 0.95 | 0 | 45 | 0 | 2.8486 | 0 | 0.95 | 3.449e-10 | 3.6305e-08 | 0.87752 | 1 | 0
7 | 0.95 | 0 | 60 | 0 | 2.8486 | 0 | 0.95 | 3.449e-10 | 3.6305e-08 | 0.87752 | 1 | 0
7 | 0.95 | 1 | 0 | 0.018 | 2.7578 | -0.090816 | 0.94619 | 0.003809 | 0.40095 | 0.76722 | 1 | 0
7 | 0.95 | 1 | 15 | 0.018 | 2.7457 | -0.10297 | 0.9464 | 0.0035973 | 0.37866 | 0.84023 | 1 | 0
7 | 0.95 | 1 | 30 | 0.018 | 2.7942 | -0.054471 | 0.94719 | 0.0028109 | 0.29589 | 0.91246 | 1 | 0
7 | 0.95 | 1 | 45 | 0.018 | 2.8283 | -0.020327 | 0.94821 | 0.0017872 | 0.18812 | 0.86804 | 1 | 0
7 | 0.95 | 1 | 60 | 0.018 | 2.9127 | 0.064107 | 0.95074 | 0.00073975 | 0.077868 | 0.95902 | 1 | 0
7 | 0.95 | 2 | 0 | 0.036 | 2.7284 | -0.12021 | 0.94238 | 0.0076181 | 0.8019 | 0.83275 | 1 | 0
7 | 0.95 | 2 | 15 | 0.036 | 2.6641 | -0.18452 | 0.94281 | 0.0071946 | 0.75733 | 0.80513 | 1 | 0
7 | 0.95 | 2 | 30 | 0.036 | 2.8096 | -0.039044 | 0.94438 | 0.005622 | 0.59179 | 0.94747 | 1 | 0
7 | 0.95 | 2 | 45 | 0.036 | 2.88 | 0.031355 | 0.94643 | 0.0035744 | 0.37626 | 0.91545 | 1 | 0
7 | 0.95 | 2 | 60 | 0.036 | 3.0539 | 0.20524 | 0.95148 | 0.0014794 | 0.15573 | 1.148 | 0 | 0
7 | 0.95 | 3 | 0 | 0.054 | 2.764 | -0.084639 | 0.93857 | 0.011427 | 1.2029 | 0.89874 | 1 | 0
7 | 0.95 | 3 | 15 | 0.054 | 2.6066 | -0.242 | 0.93921 | 0.010792 | 1.136 | 0.79718 | 1 | 0
7 | 0.95 | 3 | 30 | 0.054 | 2.895 | 0.046368 | 0.94157 | 0.0084331 | 0.88769 | 0.98257 | 1 | 0
7 | 0.95 | 3 | 45 | 0.054 | 3.0007 | 0.15205 | 0.94464 | 0.0053618 | 0.5644 | 0.99907 | 1 | 0
7 | 0.95 | 3 | 60 | 0.054 | 3.2617 | 0.41302 | 0.95222 | 0.002219 | 0.23358 | 1.3464 | 0 | 0
7 | 0.95 | 5 | 0 | 0.09 | 3.0225 | 0.17385 | 0.93095 | 0.019046 | 2.0048 | 1.0321 | 0 | 0
7 | 0.95 | 5 | 15 | 0.09 | 2.5723 | -0.27637 | 0.93201 | 0.017987 | 1.8934 | 0.781 | 1 | 0
7 | 0.95 | 5 | 30 | 0.09 | 3.2536 | 0.40501 | 0.93594 | 0.014056 | 1.4795 | 1.053 | 0 | 0
7 | 0.95 | 5 | 45 | 0.09 | 3.4183 | 0.5697 | 0.94106 | 0.0089368 | 0.94072 | 1.3252 | 0 | 0
7 | 0.95 | 5 | 60 | 0.09 | 3.8291 | 0.98043 | 0.9537 | 0.0036978 | 0.38924 | 1.7417 | 0 | 0
7 | 0.95 | 8 | 0 | 0.144 | 3.7781 | 0.92948 | 0.91953 | 0.030474 | 3.2078 | 1.2357 | 0 | 0
7 | 0.95 | 8 | 15 | 0.144 | 2.7331 | -0.11551 | 0.92122 | 0.028781 | 3.0296 | 0.80096 | 1 | 0
7 | 0.95 | 8 | 30 | 0.144 | 4.1327 | 1.284 | 0.92751 | 0.02249 | 2.3674 | 1.4621 | 0 | 0
7 | 0.95 | 8 | 45 | 0.144 | 4.35 | 1.5013 | 0.9357 | 0.0143 | 1.5053 | 1.9423 | 0 | 0
7 | 0.95 | 8 | 60 | 0.144 | 4.9141 | 2.0655 | 0.95592 | 0.0059154 | 0.62267 | 2.3307 | 0 | 0
7 | 0.9 | 0 | 0 | 0 | 2.0082 | 0 | 0.9 | 1.6109e-10 | 1.7899e-08 | 0.59576 | 1 | 0
7 | 0.9 | 0 | 15 | 0 | 2.0082 | 0 | 0.9 | 1.6109e-10 | 1.7899e-08 | 0.59576 | 1 | 0
7 | 0.9 | 0 | 30 | 0 | 2.0082 | 0 | 0.9 | 1.6109e-10 | 1.7899e-08 | 0.59576 | 1 | 0
7 | 0.9 | 0 | 45 | 0 | 2.0082 | 0 | 0.9 | 1.6109e-10 | 1.7899e-08 | 0.59576 | 1 | 0
7 | 0.9 | 0 | 60 | 0 | 2.0082 | 0 | 0.9 | 1.6109e-10 | 1.7899e-08 | 0.59576 | 1 | 0
7 | 0.9 | 1 | 0 | 0.018 | 2.0714 | 0.063182 | 0.89619 | 0.0038051 | 0.42279 | 0.63791 | 1 | 0
7 | 0.9 | 1 | 15 | 0.018 | 2.0473 | 0.039079 | 0.8964 | 0.0035955 | 0.3995 | 0.55745 | 1 | 0
7 | 0.9 | 1 | 30 | 0.018 | 2.0784 | 0.070177 | 0.89718 | 0.0028163 | 0.31292 | 0.56376 | 1 | 0
7 | 0.9 | 1 | 45 | 0.018 | 2.062 | 0.053783 | 0.89877 | 0.0012254 | 0.13616 | 0.55148 | 1 | 0
7 | 0.9 | 1 | 60 | 0.018 | 2.0633 | 0.055103 | 0.90074 | 0.00073773 | 0.08197 | 0.64339 | 1 | 0
7 | 0.9 | 2 | 0 | 0.036 | 2.216 | 0.20776 | 0.89239 | 0.0076104 | 0.8456 | 0.73329 | 1 | 0
7 | 0.9 | 2 | 15 | 0.036 | 2.1258 | 0.11756 | 0.89281 | 0.0071912 | 0.79902 | 0.67073 | 1 | 0
7 | 0.9 | 2 | 30 | 0.036 | 2.2512 | 0.243 | 0.89437 | 0.0056326 | 0.62585 | 0.53151 | 1 | 0
7 | 0.9 | 2 | 45 | 0.036 | 2.2044 | 0.19618 | 0.89755 | 0.0024509 | 0.27233 | 0.59124 | 1 | 0
7 | 0.9 | 2 | 60 | 0.036 | 2.227 | 0.21881 | 0.90148 | 0.0014754 | 0.16393 | 0.73375 | 1 | 0
7 | 0.9 | 3 | 0 | 0.054 | 2.4293 | 0.42106 | 0.88858 | 0.011416 | 1.2684 | 0.91563 | 1 | 0
7 | 0.9 | 3 | 15 | 0.054 | 2.2404 | 0.23218 | 0.88921 | 0.010787 | 1.1985 | 0.85001 | 1 | 0
7 | 0.9 | 3 | 30 | 0.054 | 2.5073 | 0.49906 | 0.89155 | 0.008449 | 0.93878 | 0.54624 | 1 | 0
7 | 0.9 | 3 | 45 | 0.054 | 2.4204 | 0.41225 | 0.89632 | 0.0036765 | 0.4085 | 0.65178 | 1 | 0
7 | 0.9 | 3 | 60 | 0.054 | 2.4774 | 0.46918 | 0.90221 | 0.0022129 | 0.24588 | 0.91971 | 1 | 0
7 | 0.9 | 5 | 0 | 0.09 | 3.0053 | 0.99708 | 0.88097 | 0.019027 | 2.1141 | 1.2927 | 0 | 0
7 | 0.9 | 5 | 15 | 0.09 | 2.5602 | 0.55203 | 0.88202 | 0.017979 | 1.9976 | 1.2123 | 0 | 0
7 | 0.9 | 5 | 30 | 0.09 | 3.189 | 1.1808 | 0.88592 | 0.014082 | 1.5647 | 0.77002 | 1 | 0
7 | 0.9 | 5 | 45 | 0.09 | 3.0074 | 0.99922 | 0.89387 | 0.006128 | 0.68089 | 0.77319 | 1 | 0
7 | 0.9 | 5 | 60 | 0.09 | 3.1478 | 1.1396 | 0.90369 | 0.0036878 | 0.40975 | 1.2904 | 0 | 0
7 | 0.9 | 8 | 0 | 0.144 | 4.0908 | 2.0826 | 0.86956 | 0.030444 | 3.3826 | 1.8958 | 0 | 0
7 | 0.9 | 8 | 15 | 0.144 | 3.2022 | 1.194 | 0.87123 | 0.028767 | 3.1963 | 1.7647 | 0 | 0
7 | 0.9 | 8 | 30 | 0.144 | 4.4436 | 2.4354 | 0.87747 | 0.022533 | 2.5036 | 1.3213 | 0 | 0
7 | 0.9 | 8 | 45 | 0.144 | 4.1033 | 2.0951 | 0.89019 | 0.0098058 | 1.0895 | 0.98284 | 1 | 0
7 | 0.9 | 8 | 60 | 0.144 | 4.366 | 2.3578 | 0.9059 | 0.0058994 | 0.65548 | 1.8429 | 0 | 0
7 | 0.85 | 0 | 0 | 0 | 1.9959 | 0 | 0.85 | 1.4087e-10 | 1.6572e-08 | 0.73278 | 1 | 0
7 | 0.85 | 0 | 15 | 0 | 1.9959 | 0 | 0.85 | 1.4087e-10 | 1.6572e-08 | 0.73278 | 1 | 0
7 | 0.85 | 0 | 30 | 0 | 1.9959 | 0 | 0.85 | 1.4087e-10 | 1.6572e-08 | 0.73278 | 1 | 0
7 | 0.85 | 0 | 45 | 0 | 1.9959 | 0 | 0.85 | 1.4087e-10 | 1.6572e-08 | 0.73278 | 1 | 0
7 | 0.85 | 0 | 60 | 0 | 1.9959 | 0 | 0.85 | 1.4087e-10 | 1.6572e-08 | 0.73278 | 1 | 0
7 | 0.85 | 1 | 0 | 0.018 | 1.9786 | -0.017341 | 0.84604 | 0.0039558 | 0.46538 | 0.63779 | 1 | 1
7 | 0.85 | 1 | 15 | 0.018 | 1.9547 | -0.041227 | 0.84643 | 0.0035711 | 0.42013 | 0.69591 | 1 | 1
7 | 0.85 | 1 | 30 | 0.018 | 1.9624 | -0.0335 | 0.84696 | 0.003037 | 0.35729 | 0.68116 | 1 | 1
7 | 0.85 | 1 | 45 | 0.018 | 1.9659 | -0.030051 | 0.84799 | 0.002011 | 0.23659 | 0.70638 | 1 | 1
7 | 0.85 | 1 | 60 | 0.018 | 1.983 | -0.012974 | 0.84936 | 0.00064395 | 0.075759 | 0.82175 | 1 | 1
7 | 0.85 | 2 | 0 | 0.036 | 2.0584 | 0.062419 | 0.84209 | 0.0079116 | 0.93078 | 0.6667 | 1 | 1
7 | 0.85 | 2 | 15 | 0.036 | 1.9637 | -0.032239 | 0.84286 | 0.0071424 | 0.84028 | 0.65869 | 1 | 1
7 | 0.85 | 2 | 30 | 0.036 | 1.994 | -0.0019191 | 0.84393 | 0.006074 | 0.71459 | 0.62914 | 1 | 1
7 | 0.85 | 2 | 45 | 0.036 | 2.0066 | 0.010683 | 0.84598 | 0.0040221 | 0.47319 | 0.67983 | 1 | 1
7 | 0.85 | 2 | 60 | 0.036 | 2.0715 | 0.075588 | 0.84871 | 0.001288 | 0.15153 | 0.91082 | 1 | 1
7 | 0.85 | 3 | 0 | 0.054 | 2.2273 | 0.23134 | 0.83813 | 0.011868 | 1.3962 | 0.72611 | 1 | 1
7 | 0.85 | 3 | 15 | 0.054 | 2.0235 | 0.02754 | 0.83929 | 0.010714 | 1.2604 | 0.63765 | 1 | 1
7 | 0.85 | 3 | 30 | 0.054 | 2.0891 | 0.093135 | 0.84089 | 0.0091111 | 1.0719 | 0.57671 | 1 | 1
7 | 0.85 | 3 | 45 | 0.054 | 2.115 | 0.11905 | 0.84397 | 0.0060333 | 0.7098 | 0.72618 | 1 | 1
7 | 0.85 | 3 | 60 | 0.054 | 2.2501 | 0.25411 | 0.84807 | 0.0019321 | 0.22731 | 0.99998 | 1 | 1
7 | 0.85 | 5 | 0 | 0.09 | 2.7676 | 0.77169 | 0.83022 | 0.01978 | 2.327 | 0.84643 | 1 | 1
7 | 0.85 | 5 | 15 | 0.09 | 2.2806 | 0.28462 | 0.83214 | 0.017857 | 2.1008 | 0.76785 | 1 | 1
7 | 0.85 | 5 | 30 | 0.09 | 2.4398 | 0.4439 | 0.83481 | 0.015186 | 1.7865 | 0.65817 | 1 | 1
7 | 0.85 | 5 | 45 | 0.09 | 2.4974 | 0.50144 | 0.83994 | 0.010056 | 1.183 | 0.84516 | 1 | 1
7 | 0.85 | 5 | 60 | 0.09 | 2.8017 | 0.80576 | 0.84678 | 0.0032206 | 0.37889 | 1.1785 | 0 | 1
7 | 0.85 | 8 | 0 | 0.144 | 3.8744 | 1.8785 | 0.81835 | 0.031648 | 3.7233 | 1.3001 | 0 | 1
7 | 0.85 | 8 | 15 | 0.144 | 2.9176 | 0.92163 | 0.82143 | 0.028571 | 3.3614 | 1.2248 | 0 | 1
7 | 0.85 | 8 | 30 | 0.144 | 3.2333 | 1.2373 | 0.8257 | 0.024298 | 2.8586 | 1.0685 | 0 | 1
7 | 0.85 | 8 | 45 | 0.144 | 3.3344 | 1.3385 | 0.83391 | 0.01609 | 1.893 | 1.0898 | 0 | 1
7 | 0.85 | 8 | 60 | 0.144 | 3.8937 | 1.8978 | 0.84485 | 0.005154 | 0.60635 | 1.4469 | 0 | 1
7 | 0.8 | 0 | 0 | 0 | 2.2761 | 0 | 0.8 | 7.833e-11 | 9.7913e-09 | 0.67057 | 1 | 0
7 | 0.8 | 0 | 15 | 0 | 2.2761 | 0 | 0.8 | 7.833e-11 | 9.7913e-09 | 0.67057 | 1 | 0
7 | 0.8 | 0 | 30 | 0 | 2.2761 | 0 | 0.8 | 7.833e-11 | 9.7913e-09 | 0.67057 | 1 | 0
7 | 0.8 | 0 | 45 | 0 | 2.2761 | 0 | 0.8 | 7.833e-11 | 9.7913e-09 | 0.67057 | 1 | 0
7 | 0.8 | 0 | 60 | 0 | 2.2761 | 0 | 0.8 | 7.833e-11 | 9.7913e-09 | 0.67057 | 1 | 0
7 | 0.8 | 1 | 0 | 0.018 | 2.4248 | 0.14863 | 0.79603 | 0.003972 | 0.4965 | 0.72842 | 1 | 0
7 | 0.8 | 1 | 15 | 0.018 | 2.4069 | 0.13072 | 0.79618 | 0.0038152 | 0.4769 | 0.63854 | 1 | 0
7 | 0.8 | 1 | 30 | 0.018 | 2.414 | 0.13782 | 0.79684 | 0.0031554 | 0.39442 | 0.6565 | 1 | 0
7 | 0.8 | 1 | 45 | 0.018 | 2.3651 | 0.08893 | 0.79834 | 0.0016574 | 0.20718 | 0.71131 | 1 | 0
7 | 0.8 | 1 | 60 | 0.018 | 2.304 | 0.027816 | 0.80022 | 0.00022359 | 0.027949 | 0.7262 | 1 | 0
7 | 0.8 | 2 | 0 | 0.036 | 2.642 | 0.36589 | 0.79206 | 0.007944 | 0.993 | 0.90291 | 1 | 0
7 | 0.8 | 2 | 15 | 0.036 | 2.5828 | 0.30669 | 0.79237 | 0.0076305 | 0.95381 | 0.66855 | 1 | 0
7 | 0.8 | 2 | 30 | 0.036 | 2.6415 | 0.36532 | 0.79369 | 0.0063108 | 0.78885 | 0.64229 | 1 | 0
7 | 0.8 | 2 | 45 | 0.036 | 2.5331 | 0.25695 | 0.79669 | 0.0033149 | 0.41436 | 0.75917 | 1 | 0
7 | 0.8 | 2 | 60 | 0.036 | 2.3972 | 0.12104 | 0.80045 | 0.0004471 | 0.055888 | 0.78175 | 1 | 0
7 | 0.8 | 3 | 0 | 0.054 | 2.9146 | 0.6385 | 0.78808 | 0.011916 | 1.4895 | 1.0937 | 0 | 0
7 | 0.8 | 3 | 15 | 0.054 | 2.7969 | 0.52072 | 0.78855 | 0.011446 | 1.4307 | 0.74212 | 1 | 0
7 | 0.8 | 3 | 30 | 0.054 | 2.9399 | 0.66373 | 0.79053 | 0.0094663 | 1.1833 | 0.88792 | 1 | 0
7 | 0.8 | 3 | 45 | 0.054 | 2.7667 | 0.49058 | 0.79503 | 0.0049725 | 0.62156 | 0.83514 | 1 | 0
7 | 0.8 | 3 | 60 | 0.054 | 2.5485 | 0.27238 | 0.80067 | 0.00067054 | 0.083817 | 0.83723 | 1 | 0
7 | 0.8 | 5 | 0 | 0.09 | 3.5799 | 1.3037 | 0.78014 | 0.019861 | 2.4826 | 1.4809 | 0 | 0
7 | 0.8 | 5 | 15 | 0.09 | 3.3131 | 1.037 | 0.78092 | 0.019077 | 2.3846 | 0.92707 | 1 | 0
7 | 0.8 | 5 | 30 | 0.09 | 3.6835 | 1.4073 | 0.78422 | 0.015778 | 1.9722 | 1.4562 | 0 | 0
7 | 0.8 | 5 | 45 | 0.09 | 3.3758 | 1.0997 | 0.79171 | 0.0082879 | 1.036 | 1.0289 | 0 | 0
7 | 0.8 | 5 | 60 | 0.09 | 2.9865 | 0.71039 | 0.80112 | 0.0011172 | 0.13965 | 0.94797 | 1 | 0
7 | 0.8 | 8 | 0 | 0.144 | 4.7659 | 2.4898 | 0.76822 | 0.031778 | 3.9722 | 2.0764 | 0 | 0
7 | 0.8 | 8 | 15 | 0.144 | 4.2376 | 1.9615 | 0.76948 | 0.030524 | 3.8155 | 1.21 | 0 | 0
7 | 0.8 | 8 | 30 | 0.144 | 5.0121 | 2.7359 | 0.77475 | 0.025245 | 3.1556 | 2.3232 | 0 | 0
7 | 0.8 | 8 | 45 | 0.144 | 4.4994 | 2.2232 | 0.78674 | 0.013262 | 1.6577 | 1.3675 | 0 | 0
7 | 0.8 | 8 | 60 | 0.144 | 3.8549 | 1.5788 | 0.80179 | 0.0017865 | 0.22331 | 1.1702 | 0 | 0
7 | 0.75 | 0 | 0 | 0 | 2.6323 | 0 | 0.75 | 2.0426e-10 | 2.7234e-08 | 0.86521 | 1 | 0
7 | 0.75 | 0 | 15 | 0 | 2.6323 | 0 | 0.75 | 2.0426e-10 | 2.7234e-08 | 0.86521 | 1 | 0
7 | 0.75 | 0 | 30 | 0 | 2.6323 | 0 | 0.75 | 2.0426e-10 | 2.7234e-08 | 0.86521 | 1 | 0
7 | 0.75 | 0 | 45 | 0 | 2.6323 | 0 | 0.75 | 2.0426e-10 | 2.7234e-08 | 0.86521 | 1 | 0
7 | 0.75 | 0 | 60 | 0 | 2.6323 | 0 | 0.75 | 2.0426e-10 | 2.7234e-08 | 0.86521 | 1 | 0
7 | 0.75 | 1 | 0 | 0.018 | 2.7315 | 0.099233 | 0.74669 | 0.0033084 | 0.44112 | 0.83497 | 1 | 0
7 | 0.75 | 1 | 15 | 0.018 | 2.7014 | 0.069131 | 0.74707 | 0.0029268 | 0.39025 | 0.84899 | 1 | 0
7 | 0.75 | 1 | 30 | 0.018 | 2.7221 | 0.089814 | 0.74784 | 0.0021588 | 0.28784 | 0.99659 | 1 | 0
7 | 0.75 | 1 | 45 | 0.018 | 2.7053 | 0.073019 | 0.7498 | 0.00019572 | 0.026096 | 0.98154 | 1 | 0
7 | 0.75 | 1 | 60 | 0.018 | 2.6814 | 0.04909 | 0.75038 | 0.00038274 | 0.051032 | 0.90067 | 1 | 0
7 | 0.75 | 2 | 0 | 0.036 | 2.9323 | 0.29999 | 0.74338 | 0.0066168 | 0.88225 | 0.80438 | 1 | 0
7 | 0.75 | 2 | 15 | 0.036 | 2.8272 | 0.19489 | 0.74415 | 0.0058538 | 0.7805 | 0.83256 | 1 | 0
7 | 0.75 | 2 | 30 | 0.036 | 2.9246 | 0.2923 | 0.74568 | 0.0043177 | 0.5757 | 1.1286 | 0 | 0
7 | 0.75 | 2 | 45 | 0.036 | 2.9087 | 0.27646 | 0.74961 | 0.00039152 | 0.052202 | 1.0979 | 0 | 0
7 | 0.75 | 2 | 60 | 0.036 | 2.8329 | 0.20065 | 0.75077 | 0.0007654 | 0.10205 | 0.93602 | 1 | 0
7 | 0.75 | 3 | 0 | 0.054 | 3.2181 | 0.5858 | 0.74007 | 0.0099254 | 1.3234 | 0.77346 | 1 | 0
7 | 0.75 | 3 | 15 | 0.054 | 3.0037 | 0.37144 | 0.74122 | 0.0087808 | 1.1708 | 0.81594 | 1 | 0
7 | 0.75 | 3 | 30 | 0.054 | 3.2203 | 0.58803 | 0.74352 | 0.0064767 | 0.86356 | 1.2614 | 0 | 0
7 | 0.75 | 3 | 45 | 0.054 | 3.2181 | 0.58582 | 0.74941 | 0.00058738 | 0.078318 | 1.2141 | 0 | 0
7 | 0.75 | 3 | 60 | 0.054 | 3.0715 | 0.43923 | 0.75115 | 0.001148 | 0.15307 | 0.97126 | 1 | 0
7 | 0.75 | 5 | 0 | 0.09 | 3.9748 | 1.3426 | 0.73346 | 0.016543 | 2.2057 | 0.98335 | 1 | 0
7 | 0.75 | 5 | 15 | 0.09 | 3.4806 | 0.84836 | 0.73537 | 0.014635 | 1.9513 | 1.0416 | 0 | 0
7 | 0.75 | 5 | 30 | 0.09 | 4.009 | 1.3767 | 0.73921 | 0.010795 | 1.4393 | 1.5288 | 0 | 0
7 | 0.75 | 5 | 45 | 0.09 | 4.0508 | 1.4185 | 0.74902 | 0.00097934 | 0.13058 | 1.4466 | 0 | 0
7 | 0.75 | 5 | 60 | 0.09 | 3.7366 | 1.1043 | 0.75191 | 0.001913 | 0.25506 | 1.0414 | 0 | 0
7 | 0.75 | 8 | 0 | 0.144 | 5.3886 | 2.7563 | 0.72353 | 0.026469 | 3.5292 | 1.4727 | 0 | 0
7 | 0.75 | 8 | 15 | 0.144 | 4.4111 | 1.7788 | 0.72658 | 0.023417 | 3.1222 | 1.5648 | 0 | 0
7 | 0.75 | 8 | 30 | 0.144 | 5.4738 | 2.8415 | 0.73273 | 0.017273 | 2.303 | 1.9349 | 0 | 0
7 | 0.75 | 8 | 45 | 0.144 | 5.5811 | 2.9488 | 0.74843 | 0.0015678 | 0.20905 | 2.2639 | 0 | 0
7 | 0.75 | 8 | 60 | 0.144 | 4.9998 | 2.3675 | 0.75306 | 0.0030598 | 0.40798 | 1.3223 | 0 | 0
7 | 0.7 | 0 | 0 | 0 | 1.8867 | 0 | 0.7 | 4.7787e-11 | 6.8267e-09 | 0.61695 | 1 | 0
7 | 0.7 | 0 | 15 | 0 | 1.8867 | 0 | 0.7 | 4.7787e-11 | 6.8267e-09 | 0.61695 | 1 | 0
7 | 0.7 | 0 | 30 | 0 | 1.8867 | 0 | 0.7 | 4.7787e-11 | 6.8267e-09 | 0.61695 | 1 | 0
7 | 0.7 | 0 | 45 | 0 | 1.8867 | 0 | 0.7 | 4.7787e-11 | 6.8267e-09 | 0.61695 | 1 | 0
7 | 0.7 | 0 | 60 | 0 | 1.8867 | 0 | 0.7 | 4.7787e-11 | 6.8267e-09 | 0.61695 | 1 | 0
7 | 0.7 | 1 | 0 | 0.018 | 1.9416 | 0.054841 | 0.69602 | 0.0039772 | 0.56817 | 0.62596 | 1 | 0
7 | 0.7 | 1 | 15 | 0.018 | 1.9238 | 0.037068 | 0.69651 | 0.0034931 | 0.49901 | 0.59892 | 1 | 0
7 | 0.7 | 1 | 30 | 0.018 | 1.9254 | 0.038618 | 0.69676 | 0.0032411 | 0.46301 | 0.58732 | 1 | 0
7 | 0.7 | 1 | 45 | 0.018 | 1.9655 | 0.078733 | 0.6982 | 0.0018028 | 0.25754 | 0.66701 | 1 | 0
7 | 0.7 | 1 | 60 | 0.018 | 1.9608 | 0.074043 | 0.69952 | 0.00048175 | 0.068822 | 0.6372 | 1 | 0
7 | 0.7 | 2 | 0 | 0.036 | 2.1595 | 0.27273 | 0.69205 | 0.0079544 | 1.1363 | 0.69558 | 1 | 0
7 | 0.7 | 2 | 15 | 0.036 | 2.0864 | 0.19964 | 0.69301 | 0.0069862 | 0.99803 | 0.61508 | 1 | 0
7 | 0.7 | 2 | 30 | 0.036 | 2.0882 | 0.20142 | 0.69352 | 0.0064822 | 0.92602 | 0.55735 | 1 | 0
7 | 0.7 | 2 | 45 | 0.036 | 2.212 | 0.32527 | 0.69639 | 0.0036056 | 0.51508 | 0.75161 | 1 | 0
7 | 0.7 | 2 | 60 | 0.036 | 2.1751 | 0.28834 | 0.69904 | 0.00096357 | 0.13765 | 0.67323 | 1 | 0
7 | 0.7 | 3 | 0 | 0.054 | 2.5028 | 0.61607 | 0.68807 | 0.011932 | 1.7045 | 0.81822 | 1 | 0
7 | 0.7 | 3 | 15 | 0.054 | 2.3518 | 0.46503 | 0.68952 | 0.010479 | 1.4971 | 0.72676 | 1 | 0
7 | 0.7 | 3 | 30 | 0.054 | 2.3525 | 0.46575 | 0.69028 | 0.0097234 | 1.3891 | 0.68009 | 1 | 0
7 | 0.7 | 3 | 45 | 0.054 | 2.5808 | 0.6941 | 0.69459 | 0.0054085 | 0.77264 | 0.8366 | 1 | 0
7 | 0.7 | 3 | 60 | 0.054 | 2.4942 | 0.60747 | 0.69855 | 0.0014455 | 0.20649 | 0.8126 | 1 | 0
7 | 0.7 | 5 | 0 | 0.09 | 3.4182 | 1.5315 | 0.68011 | 0.019886 | 2.8409 | 1.2491 | 0 | 0
7 | 0.7 | 5 | 15 | 0.09 | 3.0865 | 1.1998 | 0.68253 | 0.017466 | 2.4951 | 1.0128 | 0 | 0
7 | 0.7 | 5 | 30 | 0.09 | 3.0824 | 1.1957 | 0.68379 | 0.016206 | 2.3151 | 1.0145 | 0 | 0
7 | 0.7 | 5 | 45 | 0.09 | 3.5291 | 1.6424 | 0.69099 | 0.0090145 | 1.2878 | 1.0078 | 0 | 0
7 | 0.7 | 5 | 60 | 0.09 | 3.3198 | 1.433 | 0.69759 | 0.0024094 | 0.34421 | 1.0917 | 0 | 0
7 | 0.7 | 8 | 0 | 0.144 | 5.0741 | 3.1873 | 0.66818 | 0.031819 | 4.5456 | 1.9123 | 0 | 0
7 | 0.7 | 8 | 15 | 0.144 | 4.457 | 2.5702 | 0.67205 | 0.027946 | 3.9923 | 1.5251 | 0 | 0
7 | 0.7 | 8 | 30 | 0.144 | 4.4418 | 2.5551 | 0.67407 | 0.02593 | 3.7043 | 1.5263 | 0 | 0
7 | 0.7 | 8 | 45 | 0.144 | 5.1927 | 3.3059 | 0.68558 | 0.014424 | 2.0606 | 1.2675 | 0 | 0
7 | 0.7 | 8 | 60 | 0.144 | 4.7748 | 2.8881 | 0.69614 | 0.0038559 | 0.55085 | 1.5114 | 0 | 0
7 | 0.65 | 0 | 0 | 0 | 1.1703 | 0 | 0.65 | 4.9571e-11 | 7.6263e-09 | 0.33518 | 1 | 0
7 | 0.65 | 0 | 15 | 0 | 1.1703 | 0 | 0.65 | 4.9571e-11 | 7.6263e-09 | 0.33518 | 1 | 0
7 | 0.65 | 0 | 30 | 0 | 1.1703 | 0 | 0.65 | 4.9571e-11 | 7.6263e-09 | 0.33518 | 1 | 0
7 | 0.65 | 0 | 45 | 0 | 1.1703 | 0 | 0.65 | 4.9571e-11 | 7.6263e-09 | 0.33518 | 1 | 0
7 | 0.65 | 0 | 60 | 0 | 1.1703 | 0 | 0.65 | 4.9571e-11 | 7.6263e-09 | 0.33518 | 1 | 0
7 | 0.65 | 1 | 0 | 0.018 | 1.3812 | 0.21091 | 0.64533 | 0.0046678 | 0.71813 | 0.3346 | 1 | 0
7 | 0.65 | 1 | 15 | 0.018 | 1.3812 | 0.21091 | 0.64533 | 0.0046678 | 0.71813 | 0.3346 | 1 | 0
7 | 0.65 | 1 | 30 | 0.018 | 1.4216 | 0.25127 | 0.6459 | 0.0041023 | 0.63112 | 0.29203 | 1 | 0
7 | 0.65 | 1 | 45 | 0.018 | 1.3997 | 0.22937 | 0.64692 | 0.0030833 | 0.47435 | 0.30518 | 1 | 0
7 | 0.65 | 1 | 60 | 0.018 | 1.2707 | 0.1004 | 0.65013 | 0.00013218 | 0.020336 | 0.3467 | 1 | 0
7 | 0.65 | 2 | 0 | 0.036 | 1.685 | 0.51471 | 0.64066 | 0.0093357 | 1.4363 | 0.38151 | 1 | 0
7 | 0.65 | 2 | 15 | 0.036 | 1.685 | 0.51471 | 0.64066 | 0.0093357 | 1.4363 | 0.38151 | 1 | 0
7 | 0.65 | 2 | 30 | 0.036 | 1.8392 | 0.66884 | 0.6418 | 0.0082046 | 1.2623 | 0.59723 | 1 | 0
7 | 0.65 | 2 | 45 | 0.036 | 1.8119 | 0.64157 | 0.64383 | 0.0061666 | 0.94871 | 0.45687 | 1 | 0
7 | 0.65 | 2 | 60 | 0.036 | 1.5392 | 0.36888 | 0.65026 | 0.0002643 | 0.040662 | 0.41675 | 1 | 0
7 | 0.65 | 3 | 0 | 0.054 | 2.0448 | 0.8745 | 0.636 | 0.014004 | 2.1544 | 0.4686 | 1 | 0
7 | 0.65 | 3 | 15 | 0.054 | 2.0448 | 0.8745 | 0.636 | 0.014004 | 2.1544 | 0.4686 | 1 | 0
7 | 0.65 | 3 | 30 | 0.054 | 2.3412 | 1.1709 | 0.63769 | 0.012307 | 1.8934 | 0.9218 | 1 | 0
7 | 0.65 | 3 | 45 | 0.054 | 2.3156 | 1.1453 | 0.64075 | 0.00925 | 1.4231 | 0.63555 | 1 | 0
7 | 0.65 | 3 | 60 | 0.054 | 1.9058 | 0.73548 | 0.6504 | 0.00039636 | 0.060978 | 0.48674 | 1 | 0
7 | 0.65 | 5 | 0 | 0.09 | 2.858 | 1.6877 | 0.62666 | 0.02334 | 3.5907 | 0.75176 | 1 | 0
7 | 0.65 | 5 | 15 | 0.09 | 2.858 | 1.6877 | 0.62666 | 0.02334 | 3.5907 | 0.75176 | 1 | 0
7 | 0.65 | 5 | 30 | 0.09 | 3.4647 | 2.2944 | 0.62949 | 0.020512 | 3.1557 | 1.5829 | 0 | 0
7 | 0.65 | 5 | 45 | 0.09 | 3.4455 | 2.2751 | 0.63458 | 0.015417 | 2.3718 | 1.0113 | 0 | 0
7 | 0.65 | 5 | 60 | 0.09 | 2.7712 | 1.6009 | 0.65066 | 0.00066027 | 0.10158 | 0.71707 | 1 | 0
7 | 0.65 | 8 | 0 | 0.144 | 4.2063 | 3.036 | 0.61266 | 0.037344 | 5.7453 | 1.2539 | 0 | 0
7 | 0.65 | 8 | 15 | 0.144 | 4.2063 | 3.036 | 0.61266 | 0.037344 | 5.7453 | 1.2539 | 0 | 0
7 | 0.65 | 8 | 30 | 0.144 | 5.2959 | 4.1256 | 0.61718 | 0.03282 | 5.0492 | 2.6044 | 0 | 0
7 | 0.65 | 8 | 45 | 0.144 | 5.277 | 4.1067 | 0.62533 | 0.024668 | 3.7951 | 1.6754 | 0 | 0
7 | 0.65 | 8 | 60 | 0.144 | 4.188 | 3.0176 | 0.65106 | 0.0010557 | 0.16241 | 1.1794 | 0 | 0
7 | 0.6 | 0 | 0 | 0 | 1.0677 | 0 | 0.6 | 8.8136e-11 | 1.4689e-08 | 0.35957 | 1 | 0
7 | 0.6 | 0 | 15 | 0 | 1.0677 | 0 | 0.6 | 8.8136e-11 | 1.4689e-08 | 0.35957 | 1 | 0
7 | 0.6 | 0 | 30 | 0 | 1.0677 | 0 | 0.6 | 8.8136e-11 | 1.4689e-08 | 0.35957 | 1 | 0
7 | 0.6 | 0 | 45 | 0 | 1.0677 | 0 | 0.6 | 8.8136e-11 | 1.4689e-08 | 0.35957 | 1 | 0
7 | 0.6 | 0 | 60 | 0 | 1.0677 | 0 | 0.6 | 8.8136e-11 | 1.4689e-08 | 0.35957 | 1 | 0
7 | 0.6 | 1 | 0 | 0.018 | 1.063 | -0.0047273 | 0.59586 | 0.0041422 | 0.69036 | 0.36702 | 1 | 0
7 | 0.6 | 1 | 15 | 0.018 | 1.1017 | 0.03394 | 0.59617 | 0.0038323 | 0.63871 | 0.33889 | 1 | 0
7 | 0.6 | 1 | 30 | 0.018 | 1.1964 | 0.12868 | 0.59681 | 0.0031874 | 0.53123 | 0.44824 | 1 | 0
7 | 0.6 | 1 | 45 | 0.018 | 1.1742 | 0.10649 | 0.59833 | 0.001671 | 0.2785 | 0.27991 | 1 | 0
7 | 0.6 | 1 | 60 | 0.018 | 1.1535 | 0.085782 | 0.59964 | 0.00035828 | 0.059713 | 0.36658 | 1 | 0
7 | 0.6 | 2 | 0 | 0.036 | 1.1934 | 0.12566 | 0.59172 | 0.0082844 | 1.3807 | 0.37452 | 1 | 0
7 | 0.6 | 2 | 15 | 0.036 | 1.3185 | 0.25076 | 0.59234 | 0.0076646 | 1.2774 | 0.33976 | 1 | 0
7 | 0.6 | 2 | 30 | 0.036 | 1.602 | 0.53427 | 0.59363 | 0.0063748 | 1.0625 | 0.55962 | 1 | 0
7 | 0.6 | 2 | 45 | 0.036 | 1.4931 | 0.42538 | 0.59666 | 0.003342 | 0.55701 | 0.3094 | 1 | 0
7 | 0.6 | 2 | 60 | 0.036 | 1.3894 | 0.32169 | 0.59928 | 0.00071661 | 0.11944 | 0.48895 | 1 | 0
7 | 0.6 | 3 | 0 | 0.054 | 1.4267 | 0.35898 | 0.58757 | 0.012427 | 2.0711 | 0.48031 | 1 | 0
7 | 0.6 | 3 | 15 | 0.054 | 1.6528 | 0.58512 | 0.5885 | 0.011497 | 1.9162 | 0.41766 | 1 | 0
7 | 0.6 | 3 | 30 | 0.054 | 2.1382 | 1.0705 | 0.59044 | 0.0095623 | 1.5937 | 0.67208 | 1 | 0
7 | 0.6 | 3 | 45 | 0.054 | 1.9241 | 0.85636 | 0.59499 | 0.0050131 | 0.83552 | 0.45955 | 1 | 0
7 | 0.6 | 3 | 60 | 0.054 | 1.7149 | 0.6472 | 0.59892 | 0.001075 | 0.17917 | 0.68205 | 1 | 0
7 | 0.6 | 5 | 0 | 0.09 | 2.0648 | 0.99708 | 0.57929 | 0.020712 | 3.4519 | 0.7801 | 1 | 0
7 | 0.6 | 5 | 15 | 0.09 | 2.4897 | 1.422 | 0.58084 | 0.019162 | 3.1937 | 0.67354 | 1 | 0
7 | 0.6 | 5 | 30 | 0.09 | 3.3627 | 2.2949 | 0.58406 | 0.015937 | 2.6562 | 0.90021 | 1 | 0
7 | 0.6 | 5 | 45 | 0.09 | 2.925 | 1.8573 | 0.59164 | 0.0083555 | 1.3926 | 0.76228 | 1 | 0
7 | 0.6 | 5 | 60 | 0.09 | 2.4897 | 1.4219 | 0.59821 | 0.001792 | 0.29866 | 1.0688 | 0 | 0
7 | 0.6 | 8 | 0 | 0.144 | 3.2147 | 2.147 | 0.56686 | 0.033139 | 5.5232 | 1.2456 | 0 | 0
7 | 0.6 | 8 | 15 | 0.144 | 3.9232 | 2.8555 | 0.56934 | 0.03066 | 5.11 | 1.0831 | 0 | 0
7 | 0.6 | 8 | 30 | 0.144 | 5.3535 | 4.2858 | 0.5745 | 0.025501 | 4.2501 | 1.5497 | 0 | 0
7 | 0.6 | 8 | 45 | 0.144 | 4.5569 | 3.4891 | 0.58663 | 0.01337 | 2.2283 | 1.2223 | 0 | 0
7 | 0.6 | 8 | 60 | 0.144 | 3.7669 | 2.6991 | 0.59713 | 0.0028679 | 0.47798 | 1.6501 | 0 | 0
7 | 0.55 | 0 | 0 | 0 | 3.5214 | 0 | 0.55 | 1.4194e-10 | 2.5807e-08 | 1.014 | 0 | 0
7 | 0.55 | 0 | 15 | 0 | 3.5214 | 0 | 0.55 | 1.4194e-10 | 2.5807e-08 | 1.014 | 0 | 0
7 | 0.55 | 0 | 30 | 0 | 3.5214 | 0 | 0.55 | 1.4194e-10 | 2.5807e-08 | 1.014 | 0 | 0
7 | 0.55 | 0 | 45 | 0 | 3.5214 | 0 | 0.55 | 1.4194e-10 | 2.5807e-08 | 1.014 | 0 | 0
7 | 0.55 | 0 | 60 | 0 | 3.5214 | 0 | 0.55 | 1.4194e-10 | 2.5807e-08 | 1.014 | 0 | 0
7 | 0.55 | 1 | 0 | 0.018 | 3.5796 | 0.058206 | 0.54653 | 0.003465 | 0.63 | 1.0003 | 0 | 0
7 | 0.55 | 1 | 15 | 0.018 | 3.6294 | 0.108 | 0.54697 | 0.0030318 | 0.55123 | 1.0924 | 0 | 0
7 | 0.55 | 1 | 30 | 0.018 | 3.6669 | 0.14549 | 0.54744 | 0.0025582 | 0.46513 | 1.0135 | 0 | 0
7 | 0.55 | 1 | 45 | 0.018 | 3.6641 | 0.14272 | 0.54795 | 0.0020477 | 0.37231 | 1.066 | 0 | 0
7 | 0.55 | 1 | 60 | 0.018 | 3.591 | 0.069674 | 0.55108 | 0.0010772 | 0.19586 | 1.0284 | 0 | 0
7 | 0.55 | 2 | 0 | 0.036 | 3.6767 | 0.15532 | 0.54307 | 0.0069301 | 1.26 | 0.98883 | 1 | 0
7 | 0.55 | 2 | 15 | 0.036 | 3.8779 | 0.35656 | 0.54394 | 0.0060636 | 1.1025 | 1.1717 | 0 | 0
7 | 0.55 | 2 | 30 | 0.036 | 4.0267 | 0.50537 | 0.54488 | 0.0051164 | 0.93026 | 1.013 | 0 | 0
7 | 0.55 | 2 | 45 | 0.036 | 4.0258 | 0.50445 | 0.5459 | 0.0040955 | 0.74464 | 1.1185 | 0 | 0
7 | 0.55 | 2 | 60 | 0.036 | 3.8134 | 0.29199 | 0.55215 | 0.0021544 | 0.39171 | 1.0428 | 0 | 0
7 | 0.55 | 3 | 0 | 0.054 | 3.8111 | 0.28979 | 0.5396 | 0.010395 | 1.89 | 1.0384 | 0 | 0
7 | 0.55 | 3 | 15 | 0.054 | 4.2467 | 0.72532 | 0.5409 | 0.0090955 | 1.6537 | 1.2519 | 0 | 0
7 | 0.55 | 3 | 30 | 0.054 | 4.5557 | 1.0344 | 0.54233 | 0.0076747 | 1.3954 | 1.3429 | 0 | 0
7 | 0.55 | 3 | 45 | 0.054 | 4.559 | 1.0376 | 0.54386 | 0.0061433 | 1.117 | 1.1887 | 0 | 0
7 | 0.55 | 3 | 60 | 0.054 | 4.1623 | 0.64091 | 0.55323 | 0.0032315 | 0.58754 | 1.3048 | 0 | 0
7 | 0.55 | 5 | 0 | 0.09 | 4.1821 | 0.66073 | 0.53267 | 0.017326 | 3.1501 | 1.5249 | 0 | 0
7 | 0.55 | 5 | 15 | 0.09 | 5.2504 | 1.7291 | 0.53484 | 0.015159 | 2.7562 | 1.6911 | 0 | 0
7 | 0.55 | 5 | 30 | 0.09 | 5.9453 | 2.424 | 0.53721 | 0.012791 | 2.3257 | 2.1367 | 0 | 0
7 | 0.55 | 5 | 45 | 0.09 | 5.9567 | 2.4353 | 0.53976 | 0.010239 | 1.8617 | 1.6078 | 0 | 0
7 | 0.55 | 5 | 60 | 0.09 | 5.1228 | 1.6014 | 0.55539 | 0.0053855 | 0.97919 | 2.2822 | 0 | 1
7 | 0.55 | 8 | 0 | 0.144 | 4.9488 | 1.4274 | 0.52228 | 0.027722 | 5.0403 | 2.3722 | 0 | 0
7 | 0.55 | 8 | 15 | 0.144 | 7.163 | 3.6417 | 0.52574 | 0.024256 | 4.4101 | 2.6368 | 0 | 0
7 | 0.55 | 8 | 30 | 0.144 | 8.473 | 4.9516 | 0.52953 | 0.020467 | 3.7213 | 3.3521 | 0 | 0
7 | 0.55 | 8 | 45 | 0.144 | 8.4852 | 4.9638 | 0.53362 | 0.016383 | 2.9788 | 2.4882 | 0 | 0
7 | 0.55 | 8 | 60 | 0.144 | 6.9125 | 3.3911 | 0.55862 | 0.0086162 | 1.5666 | 3.7298 | 0 | 1
7 | 0.5 | 0 | 0 | 0 | 4.1481 | 0 | 0.5 | 7.6672e-11 | 1.5334e-08 | 1.1719 | 0 | 0
7 | 0.5 | 0 | 15 | 0 | 4.1481 | 0 | 0.5 | 7.6672e-11 | 1.5334e-08 | 1.1719 | 0 | 0
7 | 0.5 | 0 | 30 | 0 | 4.1481 | 0 | 0.5 | 7.6672e-11 | 1.5334e-08 | 1.1719 | 0 | 0
7 | 0.5 | 0 | 45 | 0 | 4.1481 | 0 | 0.5 | 7.6672e-11 | 1.5334e-08 | 1.1719 | 0 | 0
7 | 0.5 | 0 | 60 | 0 | 4.1481 | 0 | 0.5 | 7.6672e-11 | 1.5334e-08 | 1.1719 | 0 | 0
7 | 0.5 | 1 | 0 | 0.018 | 4.2082 | 0.060126 | 0.49654 | 0.0034618 | 0.69237 | 1.1556 | 0 | 0
7 | 0.5 | 1 | 15 | 0.018 | 4.2626 | 0.11454 | 0.49696 | 0.0030408 | 0.60815 | 1.2709 | 0 | 0
7 | 0.5 | 1 | 30 | 0.018 | 4.296 | 0.1479 | 0.49743 | 0.0025722 | 0.51444 | 1.1704 | 0 | 0
7 | 0.5 | 1 | 45 | 0.018 | 4.2946 | 0.14659 | 0.49794 | 0.002056 | 0.4112 | 1.2429 | 0 | 0
7 | 0.5 | 1 | 60 | 0.018 | 4.2074 | 0.059334 | 0.50107 | 0.0010742 | 0.21483 | 1.1851 | 0 | 0
7 | 0.5 | 2 | 0 | 0.036 | 4.3015 | 0.15341 | 0.49308 | 0.0069237 | 1.3847 | 1.1391 | 0 | 0
7 | 0.5 | 2 | 15 | 0.036 | 4.523 | 0.37498 | 0.49392 | 0.0060815 | 1.2163 | 1.371 | 0 | 0
7 | 0.5 | 2 | 30 | 0.036 | 4.6591 | 0.51101 | 0.49486 | 0.0051444 | 1.0289 | 1.1689 | 0 | 0
7 | 0.5 | 2 | 45 | 0.036 | 4.665 | 0.51692 | 0.49589 | 0.0041121 | 0.82242 | 1.3143 | 0 | 0
7 | 0.5 | 2 | 60 | 0.036 | 4.4049 | 0.2568 | 0.50215 | 0.0021483 | 0.42965 | 1.1981 | 0 | 0
7 | 0.5 | 3 | 0 | 0.054 | 4.4271 | 0.27909 | 0.48961 | 0.010386 | 2.0771 | 1.1223 | 0 | 0
7 | 0.5 | 3 | 15 | 0.054 | 4.9112 | 0.7631 | 0.49088 | 0.0091224 | 1.8245 | 1.4723 | 0 | 0
7 | 0.5 | 3 | 30 | 0.054 | 5.1984 | 1.0504 | 0.49228 | 0.0077167 | 1.5433 | 1.1673 | 0 | 0
7 | 0.5 | 3 | 45 | 0.054 | 5.2165 | 1.0684 | 0.49383 | 0.0061682 | 1.2336 | 1.3863 | 0 | 0
7 | 0.5 | 3 | 60 | 0.054 | 4.7215 | 0.57344 | 0.50322 | 0.0032223 | 0.64446 | 1.3056 | 0 | 0
7 | 0.5 | 5 | 0 | 0.09 | 4.77 | 0.62197 | 0.48269 | 0.01731 | 3.4619 | 1.2363 | 0 | 0
7 | 0.5 | 5 | 15 | 0.09 | 5.9805 | 1.8324 | 0.4848 | 0.015204 | 3.0408 | 1.6786 | 0 | 0
7 | 0.5 | 5 | 30 | 0.09 | 6.6417 | 2.4936 | 0.48714 | 0.012861 | 2.5723 | 1.7878 | 0 | 0
7 | 0.5 | 5 | 45 | 0.09 | 6.6869 | 2.5389 | 0.48972 | 0.010281 | 2.0561 | 1.5954 | 0 | 0
7 | 0.5 | 5 | 60 | 0.09 | 5.6192 | 1.4712 | 0.50537 | 0.0053703 | 1.0741 | 2.1877 | 0 | 0
7 | 0.5 | 8 | 0 | 0.144 | 5.4844 | 1.3363 | 0.4723 | 0.027696 | 5.5392 | 1.9969 | 0 | 0
7 | 0.5 | 8 | 15 | 0.144 | 8.0529 | 3.9049 | 0.47567 | 0.024327 | 4.8655 | 2.452 | 0 | 0
7 | 0.5 | 8 | 30 | 0.144 | 9.3218 | 5.1738 | 0.47942 | 0.020579 | 4.1158 | 2.8808 | 0 | 0
7 | 0.5 | 8 | 45 | 0.144 | 9.3962 | 5.2482 | 0.48355 | 0.01645 | 3.2899 | 2.5603 | 0 | 0
7 | 0.5 | 8 | 60 | 0.144 | 7.3496 | 3.2016 | 0.50859 | 0.0085919 | 1.7184 | 3.4928 | 0 | 0
7 | 0.45 | 0 | 0 | 0 | 4.7371 | 0 | 0.45 | 2.1119e-11 | 4.6932e-09 | 1.2193 | 0 | 0
7 | 0.45 | 0 | 15 | 0 | 4.7371 | 0 | 0.45 | 2.1119e-11 | 4.6932e-09 | 1.2193 | 0 | 0
7 | 0.45 | 0 | 30 | 0 | 4.7371 | 0 | 0.45 | 2.1119e-11 | 4.6932e-09 | 1.2193 | 0 | 0
7 | 0.45 | 0 | 45 | 0 | 4.7371 | 0 | 0.45 | 2.1119e-11 | 4.6932e-09 | 1.2193 | 0 | 0
7 | 0.45 | 0 | 60 | 0 | 4.7371 | 0 | 0.45 | 2.1119e-11 | 4.6932e-09 | 1.2193 | 0 | 0
7 | 0.45 | 1 | 0 | 0.018 | 4.7913 | 0.054217 | 0.44654 | 0.0034578 | 0.76841 | 1.1981 | 0 | 0
7 | 0.45 | 1 | 15 | 0.018 | 4.8536 | 0.11652 | 0.44695 | 0.0030466 | 0.67703 | 1.3378 | 0 | 0
7 | 0.45 | 1 | 30 | 0.018 | 4.8865 | 0.14944 | 0.44742 | 0.0025809 | 0.57353 | 1.2152 | 0 | 0
7 | 0.45 | 1 | 45 | 0.018 | 4.8879 | 0.15086 | 0.44794 | 0.0020602 | 0.45782 | 1.3071 | 0 | 0
7 | 0.45 | 1 | 60 | 0.018 | 4.7962 | 0.059091 | 0.45107 | 0.00107 | 0.23778 | 1.2339 | 0 | 0
7 | 0.45 | 2 | 0 | 0.036 | 4.8782 | 0.14115 | 0.44308 | 0.0069157 | 1.5368 | 1.1766 | 0 | 0
7 | 0.45 | 2 | 15 | 0.036 | 5.1303 | 0.39326 | 0.44391 | 0.0060933 | 1.3541 | 1.4579 | 0 | 0
7 | 0.45 | 2 | 30 | 0.036 | 5.2641 | 0.527 | 0.44484 | 0.0051619 | 1.1471 | 1.2111 | 0 | 0
7 | 0.45 | 2 | 45 | 0.036 | 5.2788 | 0.54169 | 0.44588 | 0.0041204 | 0.91564 | 1.3957 | 0 | 0
7 | 0.45 | 2 | 60 | 0.036 | 4.9903 | 0.2532 | 0.45214 | 0.00214 | 0.47556 | 1.2484 | 0 | 0
7 | 0.45 | 3 | 0 | 0.054 | 4.9976 | 0.26057 | 0.43963 | 0.010374 | 2.3053 | 1.2473 | 0 | 0
7 | 0.45 | 3 | 15 | 0.054 | 5.5495 | 0.81238 | 0.44086 | 0.00914 | 2.0311 | 1.5796 | 0 | 0
7 | 0.45 | 3 | 30 | 0.054 | 5.8328 | 1.0957 | 0.44226 | 0.0077428 | 1.7206 | 1.2068 | 0 | 0
7 | 0.45 | 3 | 45 | 0.054 | 5.8677 | 1.1306 | 0.44382 | 0.0061807 | 1.3735 | 1.4851 | 0 | 0
7 | 0.45 | 3 | 60 | 0.054 | 5.3028 | 0.56572 | 0.45321 | 0.0032099 | 0.71332 | 1.2627 | 0 | 0
7 | 0.45 | 5 | 0 | 0.09 | 5.3304 | 0.59337 | 0.43271 | 0.01729 | 3.8421 | 1.4923 | 0 | 0
7 | 0.45 | 5 | 15 | 0.09 | 6.721 | 1.9839 | 0.43477 | 0.015234 | 3.3852 | 1.828 | 0 | 0
7 | 0.45 | 5 | 30 | 0.09 | 7.3774 | 2.6403 | 0.4371 | 0.012905 | 2.8678 | 1.2888 | 0 | 0
7 | 0.45 | 5 | 45 | 0.09 | 7.4575 | 2.7204 | 0.4397 | 0.010301 | 2.2892 | 1.6764 | 0 | 0
7 | 0.45 | 5 | 60 | 0.09 | 6.199 | 1.4619 | 0.45535 | 0.0053497 | 1.1888 | 1.9878 | 0 | 0
7 | 0.45 | 8 | 0 | 0.144 | 6.0428 | 1.3057 | 0.42234 | 0.027664 | 6.1476 | 1.8729 | 0 | 0
7 | 0.45 | 8 | 15 | 0.144 | 9.0239 | 4.2868 | 0.42563 | 0.024374 | 5.4165 | 2.2133 | 0 | 0
7 | 0.45 | 8 | 30 | 0.144 | 10.2897 | 5.5526 | 0.42935 | 0.020648 | 4.5885 | 2.154 | 0 | 0
7 | 0.45 | 8 | 45 | 0.144 | 10.4233 | 5.6863 | 0.43352 | 0.016483 | 3.6628 | 2.4273 | 0 | 0
7 | 0.45 | 8 | 60 | 0.144 | 7.9553 | 3.2183 | 0.45856 | 0.0085589 | 1.902 | 3.0989 | 0 | 0
7 | 0.4 | 0 | 0 | 0 | 5.2472 | 0 | 0.4 | 1.607e-10 | 4.0175e-08 | 1.228 | 0 | 0
7 | 0.4 | 0 | 15 | 0 | 5.2472 | 0 | 0.4 | 1.607e-10 | 4.0175e-08 | 1.228 | 0 | 0
7 | 0.4 | 0 | 30 | 0 | 5.2472 | 0 | 0.4 | 1.607e-10 | 4.0175e-08 | 1.228 | 0 | 0
7 | 0.4 | 0 | 45 | 0 | 5.2472 | 0 | 0.4 | 1.607e-10 | 4.0175e-08 | 1.228 | 0 | 0
7 | 0.4 | 0 | 60 | 0 | 5.2472 | 0 | 0.4 | 1.607e-10 | 4.0175e-08 | 1.228 | 0 | 0
7 | 0.4 | 1 | 0 | 0.018 | 5.2972 | 0.049971 | 0.39655 | 0.0034545 | 0.86364 | 1.2018 | 0 | 0
7 | 0.4 | 1 | 15 | 0.018 | 5.3737 | 0.12645 | 0.39695 | 0.0030514 | 0.76286 | 1.3686 | 0 | 0
7 | 0.4 | 1 | 30 | 0.018 | 5.4104 | 0.1632 | 0.39741 | 0.0025874 | 0.64685 | 1.2211 | 0 | 0
7 | 0.4 | 1 | 45 | 0.018 | 5.4122 | 0.165 | 0.39794 | 0.0020627 | 0.51568 | 1.3339 | 0 | 0
7 | 0.4 | 1 | 60 | 0.018 | 5.3135 | 0.066308 | 0.40107 | 0.0010665 | 0.26663 | 1.2441 | 0 | 0
7 | 0.4 | 2 | 0 | 0.036 | 5.3821 | 0.13491 | 0.39309 | 0.0069091 | 1.7273 | 1.2874 | 0 | 0
7 | 0.4 | 2 | 15 | 0.036 | 5.6889 | 0.44169 | 0.3939 | 0.0061029 | 1.5257 | 1.5113 | 0 | 0
7 | 0.4 | 2 | 30 | 0.036 | 5.8357 | 0.58843 | 0.39483 | 0.0051748 | 1.2937 | 1.214 | 0 | 0
7 | 0.4 | 2 | 45 | 0.036 | 5.8501 | 0.60286 | 0.39587 | 0.0041255 | 1.0314 | 1.4409 | 0 | 0
7 | 0.4 | 2 | 60 | 0.036 | 5.5253 | 0.2781 | 0.40213 | 0.002133 | 0.53324 | 1.2601 | 0 | 0
7 | 0.4 | 3 | 0 | 0.054 | 5.5022 | 0.255 | 0.38964 | 0.010364 | 2.5909 | 1.4146 | 0 | 0
7 | 0.4 | 3 | 15 | 0.054 | 6.1721 | 0.92491 | 0.39085 | 0.0091545 | 2.2886 | 1.6562 | 0 | 0
7 | 0.4 | 3 | 30 | 0.054 | 6.4808 | 1.2336 | 0.39224 | 0.0077623 | 1.9406 | 1.2068 | 0 | 0
7 | 0.4 | 3 | 45 | 0.054 | 6.5135 | 1.2663 | 0.39381 | 0.0061883 | 1.5471 | 1.6268 | 0 | 0
7 | 0.4 | 3 | 60 | 0.054 | 5.8647 | 0.61745 | 0.4032 | 0.0031994 | 0.79985 | 1.276 | 0 | 0
7 | 0.4 | 5 | 0 | 0.09 | 5.8457 | 0.59843 | 0.38273 | 0.017273 | 4.3183 | 1.6753 | 0 | 0
7 | 0.4 | 5 | 15 | 0.09 | 7.5308 | 2.2835 | 0.38474 | 0.015258 | 3.8144 | 2.0549 | 0 | 0
7 | 0.4 | 5 | 30 | 0.09 | 8.2394 | 2.9922 | 0.38706 | 0.012937 | 3.2343 | 1.1919 | 0 | 0
7 | 0.4 | 5 | 45 | 0.09 | 8.3098 | 3.0625 | 0.38969 | 0.010314 | 2.5785 | 2.0344 | 0 | 0
7 | 0.4 | 5 | 60 | 0.09 | 6.8361 | 1.5889 | 0.40533 | 0.0053321 | 1.333 | 1.6351 | 0 | 0
7 | 0.4 | 8 | 0 | 0.144 | 6.6003 | 1.3531 | 0.37236 | 0.027637 | 6.9094 | 2.0824 | 0 | 0
7 | 0.4 | 8 | 15 | 0.144 | 10.2094 | 4.9621 | 0.37559 | 0.024413 | 6.1032 | 2.7069 | 0 | 0
7 | 0.4 | 8 | 30 | 0.144 | 11.5645 | 6.3172 | 0.3793 | 0.0207 | 5.175 | 1.6534 | 0 | 0
7 | 0.4 | 8 | 45 | 0.144 | 11.6684 | 6.4212 | 0.3835 | 0.016503 | 4.1257 | 2.6601 | 0 | 0
7 | 0.4 | 8 | 60 | 0.144 | 8.7398 | 3.4925 | 0.40853 | 0.0085309 | 2.1327 | 2.4873 | 0 | 0
7 | 0.35 | 0 | 0 | 0 | 5.6861 | 0 | 0.35 | 1.1986e-10 | 3.4246e-08 | 1.2188 | 0 | 0
7 | 0.35 | 0 | 15 | 0 | 5.6861 | 0 | 0.35 | 1.1986e-10 | 3.4246e-08 | 1.2188 | 0 | 0
7 | 0.35 | 0 | 30 | 0 | 5.6861 | 0 | 0.35 | 1.1986e-10 | 3.4246e-08 | 1.2188 | 0 | 0
7 | 0.35 | 0 | 45 | 0 | 5.6861 | 0 | 0.35 | 1.1986e-10 | 3.4246e-08 | 1.2188 | 0 | 0
7 | 0.35 | 0 | 60 | 0 | 5.6861 | 0 | 0.35 | 1.1986e-10 | 3.4246e-08 | 1.2188 | 0 | 0
7 | 0.35 | 1 | 0 | 0.018 | 5.7336 | 0.047512 | 0.34655 | 0.0034519 | 0.98625 | 1.274 | 0 | 0
7 | 0.35 | 1 | 15 | 0.018 | 5.8354 | 0.1493 | 0.34694 | 0.0030555 | 0.873 | 1.4516 | 0 | 0
7 | 0.35 | 1 | 30 | 0.018 | 5.8829 | 0.19677 | 0.34741 | 0.0025925 | 0.74071 | 1.2083 | 0 | 0
7 | 0.35 | 1 | 45 | 0.018 | 5.881 | 0.19495 | 0.34794 | 0.0020643 | 0.58979 | 1.4108 | 0 | 0
7 | 0.35 | 1 | 60 | 0.018 | 5.7702 | 0.084087 | 0.35106 | 0.0010636 | 0.30388 | 1.2364 | 0 | 0
7 | 0.35 | 2 | 0 | 0.036 | 5.8209 | 0.13484 | 0.3431 | 0.0069038 | 1.9725 | 1.4103 | 0 | 0
7 | 0.35 | 2 | 15 | 0.036 | 6.2251 | 0.53897 | 0.34389 | 0.0061111 | 1.746 | 1.7179 | 0 | 0
7 | 0.35 | 2 | 30 | 0.036 | 6.4096 | 0.72349 | 0.34482 | 0.005185 | 1.4814 | 1.2092 | 0 | 0
7 | 0.35 | 2 | 45 | 0.036 | 6.4085 | 0.72244 | 0.34587 | 0.0041286 | 1.1796 | 1.6343 | 0 | 0
7 | 0.35 | 2 | 60 | 0.036 | 6.0295 | 0.34345 | 0.35213 | 0.0021271 | 0.60775 | 1.2537 | 0 | 0
7 | 0.35 | 3 | 0 | 0.054 | 5.9487 | 0.26258 | 0.33964 | 0.010356 | 2.9588 | 1.5491 | 0 | 0
7 | 0.35 | 3 | 15 | 0.054 | 6.8257 | 1.1396 | 0.34083 | 0.0091666 | 2.619 | 1.9888 | 0 | 0
7 | 0.35 | 3 | 30 | 0.054 | 7.2074 | 1.5213 | 0.34222 | 0.0077775 | 2.2222 | 1.2738 | 0 | 0
7 | 0.35 | 3 | 45 | 0.054 | 7.2063 | 1.5202 | 0.34381 | 0.0061929 | 1.7694 | 1.8604 | 0 | 0
7 | 0.35 | 3 | 60 | 0.054 | 6.4401 | 0.75398 | 0.35319 | 0.0031906 | 0.91161 | 1.2743 | 0 | 0
7 | 0.35 | 5 | 0 | 0.09 | 6.3242 | 0.63811 | 0.33274 | 0.01726 | 4.9313 | 1.8346 | 0 | 0
7 | 0.35 | 5 | 15 | 0.09 | 8.5066 | 2.8205 | 0.33472 | 0.015278 | 4.3651 | 2.5446 | 0 | 0
7 | 0.35 | 5 | 30 | 0.09 | 9.3621 | 3.676 | 0.33704 | 0.012963 | 3.7036 | 1.7717 | 0 | 0
7 | 0.35 | 5 | 45 | 0.09 | 9.3498 | 3.6637 | 0.33968 | 0.010322 | 2.949 | 2.5697 | 0 | 0
7 | 0.35 | 5 | 60 | 0.09 | 7.5986 | 1.9125 | 0.35532 | 0.0053176 | 1.5193 | 1.6241 | 0 | 0
7 | 0.35 | 8 | 0 | 0.144 | 7.1698 | 1.4837 | 0.32238 | 0.027616 | 7.8902 | 2.2833 | 0 | 0
7 | 0.35 | 8 | 15 | 0.144 | 11.7919 | 6.1058 | 0.32555 | 0.024445 | 6.9843 | 3.4147 | 0 | 0
7 | 0.35 | 8 | 30 | 0.144 | 13.3941 | 7.708 | 0.32926 | 0.020741 | 5.9259 | 2.545 | 0 | 0
7 | 0.35 | 8 | 45 | 0.144 | 13.3251 | 7.639 | 0.33348 | 0.016515 | 4.7186 | 3.8337 | 0 | 0
7 | 0.35 | 8 | 60 | 0.144 | 9.8307 | 4.1446 | 0.35851 | 0.0085077 | 2.4308 | 2.2479 | 0 | 0
7 | 0.3 | 0 | 0 | 0 | 6.0594 | 0 | 0.3 | 1.5338e-10 | 5.1125e-08 | 1.3107 | 0 | 0
7 | 0.3 | 0 | 15 | 0 | 6.0594 | 0 | 0.3 | 1.5338e-10 | 5.1125e-08 | 1.3107 | 0 | 0
7 | 0.3 | 0 | 30 | 0 | 6.0594 | 0 | 0.3 | 1.5338e-10 | 5.1125e-08 | 1.3107 | 0 | 0
7 | 0.3 | 0 | 45 | 0 | 6.0594 | 0 | 0.3 | 1.5338e-10 | 5.1125e-08 | 1.3107 | 0 | 0
7 | 0.3 | 0 | 60 | 0 | 6.0594 | 0 | 0.3 | 1.5338e-10 | 5.1125e-08 | 1.3107 | 0 | 0
7 | 0.3 | 1 | 0 | 0.018 | 6.1065 | 0.047113 | 0.29655 | 0.0034497 | 1.1499 | 1.3636 | 0 | 0
7 | 0.3 | 1 | 15 | 0.018 | 6.2535 | 0.1941 | 0.29694 | 0.0030589 | 1.0196 | 1.6537 | 0 | 0
7 | 0.3 | 1 | 30 | 0.018 | 6.3237 | 0.26427 | 0.2974 | 0.0025965 | 0.86552 | 1.311 | 0 | 0
7 | 0.3 | 1 | 45 | 0.018 | 6.3005 | 0.24114 | 0.2985 | 0.0014996 | 0.49986 | 1.4777 | 0 | 0
7 | 0.3 | 1 | 60 | 0.018 | 6.1788 | 0.11946 | 0.30106 | 0.0010612 | 0.35373 | 1.3418 | 0 | 0
7 | 0.3 | 2 | 0 | 0.036 | 6.202 | 0.14256 | 0.2931 | 0.0068994 | 2.2998 | 1.5161 | 0 | 0
7 | 0.3 | 2 | 15 | 0.036 | 6.7785 | 0.71906 | 0.29388 | 0.0061179 | 2.0393 | 2.0035 | 0 | 0
7 | 0.3 | 2 | 30 | 0.036 | 7.0422 | 0.98279 | 0.29481 | 0.0051931 | 1.731 | 1.4953 | 0 | 0
7 | 0.3 | 2 | 45 | 0.036 | 6.9646 | 0.90516 | 0.297 | 0.0029992 | 0.99973 | 1.7574 | 0 | 0
7 | 0.3 | 2 | 60 | 0.036 | 6.5342 | 0.47483 | 0.30212 | 0.0021223 | 0.70744 | 1.3724 | 0 | 0
7 | 0.3 | 3 | 0 | 0.054 | 6.3469 | 0.28749 | 0.28965 | 0.010349 | 3.4497 | 1.672 | 0 | 0
7 | 0.3 | 3 | 15 | 0.054 | 7.5842 | 1.5248 | 0.29082 | 0.0091769 | 3.059 | 2.3605 | 0 | 0
7 | 0.3 | 3 | 30 | 0.054 | 8.1157 | 2.0563 | 0.29221 | 0.0077897 | 2.5966 | 1.9783 | 0 | 0
7 | 0.3 | 3 | 45 | 0.054 | 7.9572 | 1.8978 | 0.2955 | 0.0044988 | 1.4996 | 2.0398 | 0 | 0
7 | 0.3 | 3 | 60 | 0.054 | 7.0856 | 1.0262 | 0.30318 | 0.0031834 | 1.0611 | 1.7195 | 0 | 0
7 | 0.3 | 5 | 0 | 0.09 | 6.7849 | 0.72556 | 0.28275 | 0.017249 | 5.7496 | 1.9942 | 0 | 0
7 | 0.3 | 5 | 15 | 0.09 | 9.8012 | 3.7418 | 0.28471 | 0.015295 | 5.0983 | 3.0963 | 0 | 0
7 | 0.3 | 5 | 30 | 0.09 | 10.9476 | 4.8882 | 0.28702 | 0.012983 | 4.3277 | 2.9691 | 0 | 0
7 | 0.3 | 5 | 45 | 0.09 | 10.5678 | 4.5084 | 0.2925 | 0.0074982 | 2.4994 | 2.6132 | 0 | 0
7 | 0.3 | 5 | 60 | 0.09 | 8.5989 | 2.5395 | 0.30531 | 0.0053056 | 1.7685 | 2.4815 | 0 | 0
7 | 0.3 | 8 | 0 | 0.144 | 7.7926 | 1.7333 | 0.2724 | 0.027598 | 9.1994 | 2.5056 | 0 | 0
7 | 0.3 | 8 | 15 | 0.144 | 14.0498 | 7.9904 | 0.27553 | 0.024472 | 8.1574 | 4.258 | 0 | 0
7 | 0.3 | 8 | 30 | 0.144 | 16.1345 | 10.0751 | 0.27923 | 0.020773 | 6.9244 | 4.5192 | 0 | 0
7 | 0.3 | 8 | 45 | 0.144 | 15.2939 | 9.2345 | 0.288 | 0.011998 | 3.9992 | 3.5521 | 0 | 0
7 | 0.3 | 8 | 60 | 0.144 | 11.4195 | 5.3601 | 0.30849 | 0.0084886 | 2.8295 | 3.6008 | 0 | 0
7 | 0.25 | 0 | 0 | 0 | 6.3707 | 0 | 0.25 | 2.3521e-11 | 9.4084e-09 | 1.4025 | 0 | 0
7 | 0.25 | 0 | 15 | 0 | 6.3707 | 0 | 0.25 | 2.3521e-11 | 9.4084e-09 | 1.4025 | 0 | 0
7 | 0.25 | 0 | 30 | 0 | 6.3707 | 0 | 0.25 | 2.3521e-11 | 9.4084e-09 | 1.4025 | 0 | 0
7 | 0.25 | 0 | 45 | 0 | 6.3707 | 0 | 0.25 | 2.3521e-11 | 9.4084e-09 | 1.4025 | 0 | 0
7 | 0.25 | 0 | 60 | 0 | 6.3707 | 0 | 0.25 | 2.3521e-11 | 9.4084e-09 | 1.4025 | 0 | 0
7 | 0.25 | 1 | 0 | 0.018 | 6.4206 | 0.04997 | 0.24655 | 0.003448 | 1.3792 | 1.4416 | 0 | 0
7 | 0.25 | 1 | 15 | 0.018 | 6.6503 | 0.27963 | 0.24694 | 0.0030617 | 1.2247 | 1.8548 | 0 | 0
7 | 0.25 | 1 | 30 | 0.018 | 6.7651 | 0.39446 | 0.2474 | 0.0025998 | 1.0399 | 1.3907 | 0 | 0
7 | 0.25 | 1 | 45 | 0.018 | 6.7409 | 0.37022 | 0.2485 | 0.0015022 | 0.60088 | 1.6762 | 0 | 0
7 | 0.25 | 1 | 60 | 0.018 | 6.5576 | 0.18698 | 0.25106 | 0.0010592 | 0.42369 | 1.4357 | 0 | 0
7 | 0.25 | 2 | 0 | 0.036 | 6.5339 | 0.16329 | 0.2431 | 0.0068959 | 2.7584 | 1.6183 | 0 | 0
7 | 0.25 | 2 | 15 | 0.036 | 7.4199 | 1.0493 | 0.24388 | 0.0061235 | 2.4494 | 2.3181 | 0 | 0
7 | 0.25 | 2 | 30 | 0.036 | 7.8336 | 1.463 | 0.2448 | 0.0051996 | 2.0798 | 2.1319 | 0 | 0
7 | 0.25 | 2 | 45 | 0.036 | 7.7471 | 1.3764 | 0.247 | 0.0030044 | 1.2018 | 2.0161 | 0 | 0
7 | 0.25 | 2 | 60 | 0.036 | 7.0938 | 0.72314 | 0.25212 | 0.0021184 | 0.84737 | 1.7958 | 0 | 0
7 | 0.25 | 3 | 0 | 0.054 | 6.7127 | 0.34201 | 0.23966 | 0.010344 | 4.1376 | 1.7998 | 0 | 0
7 | 0.25 | 3 | 15 | 0.054 | 8.5802 | 2.2095 | 0.24081 | 0.0091853 | 3.6741 | 2.793 | 0 | 0
7 | 0.25 | 3 | 30 | 0.054 | 9.3835 | 3.0129 | 0.2422 | 0.0077995 | 3.1198 | 2.9461 | 0 | 0
7 | 0.25 | 3 | 45 | 0.054 | 9.2018 | 2.8311 | 0.24549 | 0.0045067 | 1.8027 | 2.3599 | 0 | 0
7 | 0.25 | 3 | 60 | 0.054 | 7.9006 | 1.5299 | 0.25318 | 0.0031776 | 1.271 | 2.4087 | 0 | 0
7 | 0.25 | 5 | 0 | 0.09 | 7.2668 | 0.89611 | 0.23276 | 0.01724 | 6.896 | 2.178 | 0 | 0
7 | 0.25 | 5 | 15 | 0.09 | 11.6765 | 5.3059 | 0.23469 | 0.015309 | 6.1236 | 3.7786 | 0 | 0
7 | 0.25 | 5 | 30 | 0.09 | 13.3254 | 6.9547 | 0.237 | 0.012999 | 5.1997 | 4.6259 | 0 | 0
7 | 0.25 | 5 | 45 | 0.09 | 12.8719 | 6.5013 | 0.24249 | 0.0075113 | 3.0045 | 3.3153 | 0 | 0
7 | 0.25 | 5 | 60 | 0.09 | 10.0228 | 3.6522 | 0.2553 | 0.0052959 | 2.1184 | 3.6177 | 0 | 0
7 | 0.25 | 8 | 0 | 0.144 | 8.562 | 2.1913 | 0.22242 | 0.027584 | 11.0337 | 2.7864 | 0 | 0
7 | 0.25 | 8 | 15 | 0.144 | 17.4532 | 11.0826 | 0.22551 | 0.024495 | 9.7979 | 5.3532 | 0 | 0
7 | 0.25 | 8 | 30 | 0.144 | 20.3533 | 13.9827 | 0.2292 | 0.020799 | 8.3196 | 7.2801 | 0 | 0
7 | 0.25 | 8 | 45 | 0.144 | 19.2943 | 12.9237 | 0.23798 | 0.012018 | 4.8073 | 6.0499 | 0 | 0
7 | 0.25 | 8 | 60 | 0.144 | 13.7965 | 7.4259 | 0.25847 | 0.0084731 | 3.3892 | 5.3878 | 0 | 0
7 | 0.2 | 0 | 0 | 0 | 6.6223 | 0 | 0.2 | 4.8157e-11 | 2.4079e-08 | 1.4712 | 0 | 0
7 | 0.2 | 0 | 15 | 0 | 6.6223 | 0 | 0.2 | 4.8157e-11 | 2.4079e-08 | 1.4712 | 0 | 0
7 | 0.2 | 0 | 30 | 0 | 6.6223 | 0 | 0.2 | 4.8157e-11 | 2.4079e-08 | 1.4712 | 0 | 0
7 | 0.2 | 0 | 45 | 0 | 6.6223 | 0 | 0.2 | 4.8157e-11 | 2.4079e-08 | 1.4712 | 0 | 0
7 | 0.2 | 0 | 60 | 0 | 6.6223 | 0 | 0.2 | 4.8157e-11 | 2.4079e-08 | 1.4712 | 0 | 0
7 | 0.2 | 1 | 0 | 0.018 | 6.6816 | 0.059329 | 0.19655 | 0.0034466 | 1.7233 | 1.5182 | 0 | 1
7 | 0.2 | 1 | 15 | 0.018 | 7.0719 | 0.44956 | 0.19694 | 0.003064 | 1.532 | 2.0813 | 0 | 1
7 | 0.2 | 1 | 30 | 0.018 | 7.2751 | 0.65286 | 0.1974 | 0.0026023 | 1.3012 | 1.7805 | 0 | 1
7 | 0.2 | 1 | 45 | 0.018 | 7.2423 | 0.62004 | 0.1985 | 0.0015043 | 0.75214 | 1.9231 | 0 | 1
7 | 0.2 | 1 | 60 | 0.018 | 6.9425 | 0.32019 | 0.20106 | 0.0010577 | 0.52884 | 1.5071 | 0 | 1
7 | 0.2 | 2 | 0 | 0.036 | 6.833 | 0.21069 | 0.19311 | 0.0068932 | 3.4466 | 1.7334 | 0 | 1
7 | 0.2 | 2 | 15 | 0.036 | 8.2993 | 1.6771 | 0.19387 | 0.006128 | 3.064 | 2.7104 | 0 | 1
7 | 0.2 | 2 | 30 | 0.036 | 8.9888 | 2.3665 | 0.1948 | 0.0052047 | 2.6024 | 3.0411 | 0 | 1
7 | 0.2 | 2 | 45 | 0.036 | 8.8647 | 2.2425 | 0.19699 | 0.0030086 | 1.5043 | 2.4226 | 0 | 1
7 | 0.2 | 2 | 60 | 0.036 | 7.821 | 1.1987 | 0.20212 | 0.0021154 | 1.0577 | 2.4415 | 0 | 1
7 | 0.2 | 3 | 0 | 0.054 | 7.0801 | 0.45777 | 0.18966 | 0.01034 | 5.1699 | 1.956 | 0 | 1
7 | 0.2 | 3 | 15 | 0.054 | 10.0836 | 3.4613 | 0.19081 | 0.0091921 | 4.596 | 3.3593 | 0 | 1
7 | 0.2 | 3 | 30 | 0.054 | 11.3573 | 4.735 | 0.19219 | 0.0078071 | 3.9035 | 4.3351 | 0 | 1
7 | 0.2 | 3 | 45 | 0.054 | 11.093 | 4.4707 | 0.19549 | 0.0045129 | 2.2564 | 2.9436 | 0 | 1
7 | 0.2 | 3 | 60 | 0.054 | 9.0824 | 2.4601 | 0.20317 | 0.003173 | 1.5865 | 3.3706 | 0 | 1
7 | 0.2 | 5 | 0 | 0.09 | 7.8611 | 1.2388 | 0.18277 | 0.017233 | 8.6166 | 2.4255 | 0 | 1
7 | 0.2 | 5 | 15 | 0.09 | 14.6475 | 8.0252 | 0.18468 | 0.01532 | 7.6601 | 4.7203 | 0 | 1
7 | 0.2 | 5 | 30 | 0.09 | 17.118 | 10.4957 | 0.18699 | 0.013012 | 6.506 | 7.028 | 0 | 1
7 | 0.2 | 5 | 45 | 0.09 | 16.4433 | 9.821 | 0.19248 | 0.0075215 | 3.7608 | 5.7284 | 0 | 1
7 | 0.2 | 5 | 60 | 0.09 | 12.2119 | 5.5897 | 0.20529 | 0.0052882 | 2.6441 | 5.1978 | 0 | 1
7 | 0.2 | 8 | 0 | 0.144 | 9.6997 | 3.0774 | 0.17243 | 0.027573 | 13.7866 | 3.2216 | 0 | 1
7 | 0.2 | 8 | 15 | 0.144 | 22.9405 | 16.3183 | 0.17549 | 0.024513 | 12.2563 | 6.9348 | 0 | 1
7 | 0.2 | 8 | 30 | 0.144 | 27.1487 | 20.5264 | 0.17918 | 0.020819 | 10.4097 | 11.3479 | 0 | 1
7 | 0.2 | 8 | 45 | 0.144 | 25.5129 | 18.8907 | 0.18797 | 0.012035 | 6.0174 | 10.0642 | 0 | 1
7 | 0.2 | 8 | 60 | 0.144 | 17.4715 | 10.8492 | 0.20846 | 0.008461 | 4.2305 | 7.86 | 0 | 1
8 | 1.2 | 0 | 0 | 0 | 2.829 | 0 | 1.2 | 1.0708e-10 | 8.9231e-09 | 0.38705 | 1 | 0
8 | 1.2 | 0 | 15 | 0 | 2.829 | 0 | 1.2 | 1.0708e-10 | 8.9231e-09 | 0.38705 | 1 | 0
8 | 1.2 | 0 | 30 | 0 | 2.829 | 0 | 1.2 | 1.0708e-10 | 8.9231e-09 | 0.38705 | 1 | 0
8 | 1.2 | 0 | 45 | 0 | 2.829 | 0 | 1.2 | 1.0708e-10 | 8.9231e-09 | 0.38705 | 1 | 0
8 | 1.2 | 0 | 60 | 0 | 2.829 | 0 | 1.2 | 1.0708e-10 | 8.9231e-09 | 0.38705 | 1 | 0
8 | 1.2 | 1 | 0 | 0.018 | 2.5859 | -0.2431 | 1.1972 | 0.0028462 | 0.23719 | 0.32506 | 1 | 1
8 | 1.2 | 1 | 15 | 0.018 | 2.6521 | -0.17684 | 1.1978 | 0.0022411 | 0.18675 | 0.35722 | 1 | 1
8 | 1.2 | 1 | 30 | 0.018 | 2.8229 | -0.0060415 | 1.1997 | 0.00034746 | 0.028955 | 0.41185 | 1 | 1
8 | 1.2 | 1 | 45 | 0.018 | 2.8229 | -0.0060415 | 1.1997 | 0.00034746 | 0.028955 | 0.41185 | 1 | 1
8 | 1.2 | 1 | 60 | 0.018 | 2.8229 | -0.0060415 | 1.1997 | 0.00034746 | 0.028955 | 0.41185 | 1 | 1
8 | 1.2 | 2 | 0 | 0.036 | 2.4089 | -0.42006 | 1.1943 | 0.0056926 | 0.47438 | 0.33802 | 1 | 1
8 | 1.2 | 2 | 15 | 0.036 | 2.5573 | -0.27168 | 1.1955 | 0.0044822 | 0.37352 | 0.32728 | 1 | 1
8 | 1.2 | 2 | 30 | 0.036 | 2.8704 | 0.041489 | 1.1993 | 0.00069503 | 0.057919 | 0.43666 | 1 | 1
8 | 1.2 | 2 | 45 | 0.036 | 2.8704 | 0.041489 | 1.1993 | 0.00069503 | 0.057919 | 0.43666 | 1 | 1
8 | 1.2 | 2 | 60 | 0.036 | 2.8704 | 0.041489 | 1.1993 | 0.00069503 | 0.057919 | 0.43666 | 1 | 1
8 | 1.2 | 3 | 0 | 0.054 | 2.3147 | -0.5143 | 1.1915 | 0.0085391 | 0.71159 | 0.35998 | 1 | 1
8 | 1.2 | 3 | 15 | 0.054 | 2.5546 | -0.27434 | 1.1933 | 0.0067235 | 0.56029 | 0.38001 | 1 | 1
8 | 1.2 | 3 | 30 | 0.054 | 2.9691 | 0.1401 | 1.199 | 0.0010427 | 0.086894 | 0.46148 | 1 | 1
8 | 1.2 | 3 | 45 | 0.054 | 2.9691 | 0.1401 | 1.199 | 0.0010427 | 0.086894 | 0.46148 | 1 | 1
8 | 1.2 | 3 | 60 | 0.054 | 2.9691 | 0.1401 | 1.199 | 0.0010427 | 0.086894 | 0.46148 | 1 | 1
8 | 1.2 | 5 | 0 | 0.09 | 2.4101 | -0.41882 | 1.1858 | 0.014232 | 1.186 | 0.52021 | 1 | 1
8 | 1.2 | 5 | 15 | 0.09 | 2.8217 | -0.0072912 | 1.1888 | 0.011206 | 0.93387 | 0.5904 | 1 | 1
8 | 1.2 | 5 | 30 | 0.09 | 3.2992 | 0.47025 | 1.1983 | 0.0017385 | 0.14487 | 0.51116 | 1 | 1
8 | 1.2 | 5 | 45 | 0.09 | 3.2992 | 0.47025 | 1.1983 | 0.0017385 | 0.14487 | 0.51116 | 1 | 1
8 | 1.2 | 5 | 60 | 0.09 | 3.2992 | 0.47025 | 1.1983 | 0.0017385 | 0.14487 | 0.51116 | 1 | 1
8 | 1.2 | 8 | 0 | 0.144 | 3.1521 | 0.32312 | 1.1772 | 0.022773 | 1.8978 | 0.76334 | 1 | 1
8 | 1.2 | 8 | 15 | 0.144 | 3.722 | 0.89309 | 1.1821 | 0.017932 | 1.4943 | 0.90894 | 1 | 1
8 | 1.2 | 8 | 30 | 0.144 | 4.0361 | 1.2071 | 1.1972 | 0.002783 | 0.23191 | 0.70609 | 1 | 1
8 | 1.2 | 8 | 45 | 0.144 | 4.0361 | 1.2071 | 1.1972 | 0.002783 | 0.23191 | 0.70609 | 1 | 1
8 | 1.2 | 8 | 60 | 0.144 | 4.0361 | 1.2071 | 1.1972 | 0.002783 | 0.23191 | 0.70609 | 1 | 1
8 | 1.15 | 0 | 0 | 0 | 0.61534 | 0 | 1.15 | 2.7318e-10 | 2.3755e-08 | 0.13678 | 1 | 0
8 | 1.15 | 0 | 15 | 0 | 0.61534 | 0 | 1.15 | 2.7318e-10 | 2.3755e-08 | 0.13678 | 1 | 0
8 | 1.15 | 0 | 30 | 0 | 0.61534 | 0 | 1.15 | 2.7318e-10 | 2.3755e-08 | 0.13678 | 1 | 0
8 | 1.15 | 0 | 45 | 0 | 0.61534 | 0 | 1.15 | 2.7318e-10 | 2.3755e-08 | 0.13678 | 1 | 0
8 | 1.15 | 0 | 60 | 0 | 0.61534 | 0 | 1.15 | 2.7318e-10 | 2.3755e-08 | 0.13678 | 1 | 0
8 | 1.15 | 1 | 0 | 0.018 | 0.89508 | 0.27974 | 1.1466 | 0.0033928 | 0.29503 | 0.25195 | 1 | 0
8 | 1.15 | 1 | 15 | 0.018 | 0.84857 | 0.23323 | 1.1471 | 0.0028832 | 0.25071 | 0.16092 | 1 | 0
8 | 1.15 | 1 | 30 | 0.018 | 0.79252 | 0.17718 | 1.1483 | 0.0016943 | 0.14733 | 0.24172 | 1 | 0
8 | 1.15 | 1 | 45 | 0.018 | 0.80437 | 0.18904 | 1.1487 | 0.001294 | 0.11252 | 0.27956 | 1 | 0
8 | 1.15 | 1 | 60 | 0.018 | 0.80437 | 0.18904 | 1.1487 | 0.001294 | 0.11252 | 0.27956 | 1 | 0
8 | 1.15 | 2 | 0 | 0.036 | 1.276 | 0.66066 | 1.1432 | 0.0067857 | 0.59006 | 0.51969 | 1 | 0
8 | 1.15 | 2 | 15 | 0.036 | 1.17 | 0.55471 | 1.1442 | 0.0057664 | 0.50143 | 0.27402 | 1 | 0
8 | 1.15 | 2 | 30 | 0.036 | 1.075 | 0.45966 | 1.1466 | 0.0033887 | 0.29467 | 0.51088 | 1 | 0
8 | 1.15 | 2 | 45 | 0.036 | 1.1331 | 0.51775 | 1.1474 | 0.0025882 | 0.22506 | 0.58645 | 1 | 0
8 | 1.15 | 2 | 60 | 0.036 | 1.1331 | 0.51775 | 1.1474 | 0.0025882 | 0.22506 | 0.58645 | 1 | 0
8 | 1.15 | 3 | 0 | 0.054 | 1.6931 | 1.0778 | 1.1398 | 0.010179 | 0.88511 | 0.7889 | 1 | 0
8 | 1.15 | 3 | 15 | 0.054 | 1.5264 | 0.9111 | 1.1414 | 0.0086498 | 0.75216 | 0.42544 | 1 | 0
8 | 1.15 | 3 | 30 | 0.054 | 1.4013 | 0.78594 | 1.1449 | 0.0050832 | 0.44201 | 0.78072 | 1 | 0
8 | 1.15 | 3 | 45 | 0.054 | 1.5138 | 0.89843 | 1.1461 | 0.0038824 | 0.3376 | 0.8939 | 1 | 0
8 | 1.15 | 3 | 60 | 0.054 | 1.5138 | 0.89843 | 1.1461 | 0.0038824 | 0.3376 | 0.8939 | 1 | 0
8 | 1.15 | 5 | 0 | 0.09 | 2.5703 | 1.955 | 1.133 | 0.016965 | 1.4752 | 1.3315 | 0 | 0
8 | 1.15 | 5 | 15 | 0.09 | 2.2817 | 1.6664 | 1.1356 | 0.014417 | 1.2536 | 0.73028 | 1 | 0
8 | 1.15 | 5 | 30 | 0.09 | 2.1046 | 1.4892 | 1.1415 | 0.0084725 | 0.73674 | 1.3222 | 0 | 0
8 | 1.15 | 5 | 45 | 0.09 | 2.3296 | 1.7142 | 1.1435 | 0.0064713 | 0.56272 | 1.5102 | 0 | 0
8 | 1.15 | 5 | 60 | 0.09 | 2.3296 | 1.7142 | 1.1435 | 0.0064713 | 0.56272 | 1.5102 | 0 | 0
8 | 1.15 | 8 | 0 | 0.144 | 3.9344 | 3.319 | 1.1229 | 0.027146 | 2.3605 | 2.1552 | 0 | 0
8 | 1.15 | 8 | 15 | 0.144 | 3.4604 | 2.8451 | 1.1269 | 0.023068 | 2.006 | 1.1921 | 0 | 0
8 | 1.15 | 8 | 30 | 0.144 | 3.2066 | 2.5912 | 1.1364 | 0.013557 | 1.1789 | 2.1382 | 0 | 0
8 | 1.15 | 8 | 45 | 0.144 | 3.5996 | 2.9842 | 1.1396 | 0.010355 | 0.90047 | 2.4373 | 0 | 0
8 | 1.15 | 8 | 60 | 0.144 | 3.5996 | 2.9842 | 1.1396 | 0.010355 | 0.90047 | 2.4373 | 0 | 0
8 | 1.1 | 0 | 0 | 0 | 3.5215 | 0 | 1.1 | 3.6555e-12 | 3.3232e-10 | 0.57286 | 1 | 0
8 | 1.1 | 0 | 15 | 0 | 3.5215 | 0 | 1.1 | 3.6555e-12 | 3.3232e-10 | 0.57286 | 1 | 0
8 | 1.1 | 0 | 30 | 0 | 3.5215 | 0 | 1.1 | 3.6555e-12 | 3.3232e-10 | 0.57286 | 1 | 0
8 | 1.1 | 0 | 45 | 0 | 3.5215 | 0 | 1.1 | 3.6555e-12 | 3.3232e-10 | 0.57286 | 1 | 0
8 | 1.1 | 0 | 60 | 0 | 3.5215 | 0 | 1.1 | 3.6555e-12 | 3.3232e-10 | 0.57286 | 1 | 0
8 | 1.1 | 1 | 0 | 0.018 | 3.7474 | 0.22586 | 1.0966 | 0.003385 | 0.30773 | 0.5942 | 1 | 0
8 | 1.1 | 1 | 15 | 0.018 | 3.7128 | 0.19123 | 1.0971 | 0.0028786 | 0.26169 | 0.60601 | 1 | 0
8 | 1.1 | 1 | 30 | 0.018 | 3.6446 | 0.12307 | 1.0983 | 0.0016964 | 0.15422 | 0.59194 | 1 | 0
8 | 1.1 | 1 | 45 | 0.018 | 3.6242 | 0.10266 | 1.0987 | 0.0012882 | 0.11711 | 0.62388 | 1 | 0
8 | 1.1 | 1 | 60 | 0.018 | 3.6242 | 0.10266 | 1.0987 | 0.0012882 | 0.11711 | 0.62388 | 1 | 0
8 | 1.1 | 2 | 0 | 0.036 | 4.01 | 0.48851 | 1.0932 | 0.0067701 | 0.61546 | 0.62617 | 1 | 0
8 | 1.1 | 2 | 15 | 0.036 | 3.9343 | 0.41272 | 1.0942 | 0.0057573 | 0.52339 | 0.63926 | 1 | 0
8 | 1.1 | 2 | 30 | 0.036 | 3.8054 | 0.28388 | 1.0966 | 0.003393 | 0.30845 | 0.62589 | 1 | 0
8 | 1.1 | 2 | 45 | 0.036 | 3.7731 | 0.25157 | 1.0974 | 0.0025765 | 0.23423 | 0.71102 | 1 | 0
8 | 1.1 | 2 | 60 | 0.036 | 3.7731 | 0.25157 | 1.0974 | 0.0025765 | 0.23423 | 0.71102 | 1 | 0
8 | 1.1 | 3 | 0 | 0.054 | 4.3036 | 0.78205 | 1.0898 | 0.010155 | 0.92321 | 0.66043 | 1 | 0
8 | 1.1 | 3 | 15 | 0.054 | 4.1818 | 0.66022 | 1.0914 | 0.0086361 | 0.7851 | 0.67261 | 1 | 0
8 | 1.1 | 3 | 30 | 0.054 | 3.9998 | 0.47821 | 1.0949 | 0.0050896 | 0.46269 | 0.66234 | 1 | 0
8 | 1.1 | 3 | 45 | 0.054 | 3.9634 | 0.44182 | 1.0961 | 0.0038649 | 0.35135 | 0.81565 | 1 | 0
8 | 1.1 | 3 | 60 | 0.054 | 3.9634 | 0.44182 | 1.0961 | 0.0038649 | 0.35135 | 0.81565 | 1 | 0
8 | 1.1 | 5 | 0 | 0.09 | 4.9638 | 1.4422 | 1.0831 | 0.016926 | 1.5387 | 0.87459 | 1 | 0
8 | 1.1 | 5 | 15 | 0.09 | 4.7401 | 1.2185 | 1.0856 | 0.014394 | 1.3085 | 0.8524 | 1 | 0
8 | 1.1 | 5 | 30 | 0.09 | 4.4719 | 0.95037 | 1.0915 | 0.0084833 | 0.7712 | 1.2146 | 0 | 0
8 | 1.1 | 5 | 45 | 0.09 | 4.4465 | 0.92494 | 1.0936 | 0.006442 | 0.58564 | 1.1969 | 0 | 0
8 | 1.1 | 5 | 60 | 0.09 | 4.4465 | 0.92494 | 1.0936 | 0.006442 | 0.58564 | 1.1969 | 0 | 0
8 | 1.1 | 8 | 0 | 0.144 | 6.0844 | 2.5629 | 1.0729 | 0.027083 | 2.4621 | 1.4785 | 0 | 0
8 | 1.1 | 8 | 15 | 0.144 | 5.6939 | 2.1724 | 1.077 | 0.023032 | 2.0938 | 1.1477 | 0 | 0
8 | 1.1 | 8 | 30 | 0.144 | 5.3337 | 1.8122 | 1.0864 | 0.013574 | 1.234 | 2.0661 | 0 | 0
8 | 1.1 | 8 | 45 | 0.144 | 5.3565 | 1.8349 | 1.0897 | 0.010309 | 0.93714 | 2.0352 | 0 | 0
8 | 1.1 | 8 | 60 | 0.144 | 5.3565 | 1.8349 | 1.0897 | 0.010309 | 0.93714 | 2.0352 | 0 | 0
8 | 1.05 | 0 | 0 | 0 | 3.0489 | 0 | 1.05 | 9.3525e-11 | 8.9071e-09 | 1.0356 | 0 | 0
8 | 1.05 | 0 | 15 | 0 | 3.0489 | 0 | 1.05 | 9.3525e-11 | 8.9071e-09 | 1.0356 | 0 | 0
8 | 1.05 | 0 | 30 | 0 | 3.0489 | 0 | 1.05 | 9.3525e-11 | 8.9071e-09 | 1.0356 | 0 | 0
8 | 1.05 | 0 | 45 | 0 | 3.0489 | 0 | 1.05 | 9.3525e-11 | 8.9071e-09 | 1.0356 | 0 | 0
8 | 1.05 | 0 | 60 | 0 | 3.0489 | 0 | 1.05 | 9.3525e-11 | 8.9071e-09 | 1.0356 | 0 | 0
8 | 1.05 | 1 | 0 | 0.018 | 2.9815 | -0.067329 | 1.0462 | 0.0037682 | 0.35888 | 0.97957 | 1 | 0
8 | 1.05 | 1 | 15 | 0.018 | 3.0056 | -0.043262 | 1.0466 | 0.0034499 | 0.32856 | 1.0777 | 0 | 0
8 | 1.05 | 1 | 30 | 0.018 | 3.0344 | -0.014415 | 1.0473 | 0.0026645 | 0.25376 | 0.99027 | 1 | 0
8 | 1.05 | 1 | 45 | 0.018 | 3.0573 | 0.0084688 | 1.0484 | 0.001643 | 0.15647 | 1.0101 | 0 | 0
8 | 1.05 | 1 | 60 | 0.018 | 3.1208 | 0.071905 | 1.0522 | 0.002171 | 0.20677 | 1.0686 | 0 | 0
8 | 1.05 | 2 | 0 | 0.036 | 2.9346 | -0.11426 | 1.0425 | 0.0075365 | 0.71776 | 0.92313 | 1 | 0
8 | 1.05 | 2 | 15 | 0.036 | 3.0185 | -0.030341 | 1.0431 | 0.0069 | 0.65714 | 1.12 | 0 | 0
8 | 1.05 | 2 | 30 | 0.036 | 3.1006 | 0.051691 | 1.0447 | 0.005329 | 0.50753 | 0.94471 | 1 | 0
8 | 1.05 | 2 | 45 | 0.036 | 3.1488 | 0.099907 | 1.0467 | 0.003286 | 0.31295 | 0.98444 | 1 | 0
8 | 1.05 | 2 | 60 | 0.036 | 3.2444 | 0.19557 | 1.0543 | 0.004342 | 0.41352 | 1.1014 | 0 | 0
8 | 1.05 | 3 | 0 | 0.054 | 2.9095 | -0.13931 | 1.0387 | 0.011305 | 1.0767 | 0.86624 | 1 | 0
8 | 1.05 | 3 | 15 | 0.054 | 3.088 | 0.039129 | 1.0396 | 0.01035 | 0.98572 | 1.1626 | 0 | 0
8 | 1.05 | 3 | 30 | 0.054 | 3.2434 | 0.19457 | 1.042 | 0.0079937 | 0.76131 | 0.89886 | 1 | 0
8 | 1.05 | 3 | 45 | 0.054 | 3.317 | 0.26817 | 1.0451 | 0.0049292 | 0.46944 | 0.95869 | 1 | 0
8 | 1.05 | 3 | 60 | 0.054 | 3.4136 | 0.36471 | 1.0565 | 0.0065128 | 0.62027 | 1.134 | 0 | 0
8 | 1.05 | 5 | 0 | 0.09 | 2.9288 | -0.12006 | 1.0312 | 0.018842 | 1.7945 | 0.94405 | 1 | 0
8 | 1.05 | 5 | 15 | 0.09 | 3.3837 | 0.33487 | 1.0327 | 0.017251 | 1.6429 | 1.2484 | 0 | 0
8 | 1.05 | 5 | 30 | 0.09 | 3.7237 | 0.67484 | 1.0367 | 0.013323 | 1.2689 | 0.80632 | 1 | 0
8 | 1.05 | 5 | 45 | 0.09 | 3.8417 | 0.79283 | 1.0418 | 0.0082158 | 0.78246 | 1.149 | 0 | 0
8 | 1.05 | 5 | 60 | 0.09 | 3.8604 | 0.81156 | 1.0609 | 0.010854 | 1.0337 | 1.3006 | 0 | 0
8 | 1.05 | 8 | 0 | 0.144 | 3.1308 | 0.081962 | 1.0199 | 0.030148 | 2.8713 | 1.5393 | 0 | 0
8 | 1.05 | 8 | 15 | 0.144 | 4.1332 | 1.0843 | 1.0224 | 0.027602 | 2.6288 | 2.0122 | 0 | 0
8 | 1.05 | 8 | 30 | 0.144 | 4.7786 | 1.7297 | 1.0287 | 0.021319 | 2.0303 | 1.2653 | 0 | 0
8 | 1.05 | 8 | 45 | 0.144 | 4.9407 | 1.8918 | 1.0369 | 0.013147 | 1.252 | 1.4545 | 0 | 0
8 | 1.05 | 8 | 60 | 0.144 | 4.7119 | 1.663 | 1.0674 | 0.017365 | 1.6538 | 2.0513 | 0 | 0
8 | 1 | 0 | 0 | 0 | 2.4405 | 0 | 1 | 3.2445e-11 | 3.2445e-09 | 0.66411 | 1 | 0
8 | 1 | 0 | 15 | 0 | 2.4405 | 0 | 1 | 3.2445e-11 | 3.2445e-09 | 0.66411 | 1 | 0
8 | 1 | 0 | 30 | 0 | 2.4405 | 0 | 1 | 3.2445e-11 | 3.2445e-09 | 0.66411 | 1 | 0
8 | 1 | 0 | 45 | 0 | 2.4405 | 0 | 1 | 3.2445e-11 | 3.2445e-09 | 0.66411 | 1 | 0
8 | 1 | 0 | 60 | 0 | 2.4405 | 0 | 1 | 3.2445e-11 | 3.2445e-09 | 0.66411 | 1 | 0
8 | 1 | 1 | 0 | 0.018 | 2.4507 | 0.010235 | 0.99624 | 0.0037587 | 0.37587 | 0.71123 | 1 | 0
8 | 1 | 1 | 15 | 0.018 | 2.4734 | 0.032944 | 0.99655 | 0.0034502 | 0.34502 | 0.6387 | 1 | 0
8 | 1 | 1 | 30 | 0.018 | 2.4896 | 0.049143 | 0.99733 | 0.0026654 | 0.26654 | 0.6462 | 1 | 0
8 | 1 | 1 | 45 | 0.018 | 2.4926 | 0.052171 | 0.99836 | 0.0016424 | 0.16424 | 0.73942 | 1 | 0
8 | 1 | 1 | 60 | 0.018 | 2.4754 | 0.034926 | 1.0022 | 0.0021618 | 0.21618 | 0.62355 | 1 | 0
8 | 1 | 2 | 0 | 0.036 | 2.4882 | 0.047698 | 0.99248 | 0.0075175 | 0.75175 | 0.75865 | 1 | 0
8 | 1 | 2 | 15 | 0.036 | 2.5765 | 0.13605 | 0.9931 | 0.0069004 | 0.69004 | 0.65826 | 1 | 0
8 | 1 | 2 | 30 | 0.036 | 2.637 | 0.19654 | 0.99467 | 0.005331 | 0.5331 | 0.62814 | 1 | 0
8 | 1 | 2 | 45 | 0.036 | 2.6463 | 0.20588 | 0.99672 | 0.0032848 | 0.32848 | 0.81491 | 1 | 0
8 | 1 | 2 | 60 | 0.036 | 2.5731 | 0.13265 | 1.0043 | 0.0043234 | 0.43234 | 0.63482 | 1 | 0
8 | 1 | 3 | 0 | 0.054 | 2.5522 | 0.11177 | 0.98872 | 0.011276 | 1.1276 | 0.80637 | 1 | 0
8 | 1 | 3 | 15 | 0.054 | 2.7432 | 0.30274 | 0.98965 | 0.010351 | 1.0351 | 0.81231 | 1 | 0
8 | 1 | 3 | 30 | 0.054 | 2.869 | 0.42852 | 0.992 | 0.0079966 | 0.79966 | 0.60993 | 1 | 0
8 | 1 | 3 | 45 | 0.054 | 2.8863 | 0.44583 | 0.99507 | 0.0049274 | 0.49274 | 0.89059 | 1 | 0
8 | 1 | 3 | 60 | 0.054 | 2.7261 | 0.28564 | 1.0065 | 0.006485 | 0.6485 | 0.67246 | 1 | 0
8 | 1 | 5 | 0 | 0.09 | 2.7541 | 0.31369 | 0.98121 | 0.018794 | 1.8794 | 1.1574 | 0 | 0
8 | 1 | 5 | 15 | 0.09 | 3.229 | 0.78849 | 0.98275 | 0.017252 | 1.7252 | 1.2294 | 0 | 0
8 | 1 | 5 | 30 | 0.09 | 3.5191 | 1.0787 | 0.98667 | 0.013328 | 1.3328 | 0.75592 | 1 | 0
8 | 1 | 5 | 45 | 0.09 | 3.5523 | 1.1119 | 0.99179 | 0.0082129 | 0.82129 | 1.0425 | 0 | 0
8 | 1 | 5 | 60 | 0.09 | 3.1604 | 0.7199 | 1.0108 | 0.010808 | 1.0808 | 0.89899 | 1 | 0
8 | 1 | 8 | 0 | 0.144 | 3.2094 | 0.76891 | 0.96993 | 0.030072 | 3.0072 | 1.749 | 0 | 0
8 | 1 | 8 | 15 | 0.144 | 4.208 | 1.7675 | 0.9724 | 0.027604 | 2.7604 | 1.8637 | 0 | 0
8 | 1 | 8 | 30 | 0.144 | 4.7685 | 2.328 | 0.97867 | 0.021326 | 2.1326 | 1.0145 | 0 | 0
8 | 1 | 8 | 45 | 0.144 | 4.8176 | 2.3771 | 0.98686 | 0.013142 | 1.3142 | 1.4223 | 0 | 0
8 | 1 | 8 | 60 | 0.144 | 4.0117 | 1.5712 | 1.0173 | 0.017291 | 1.7291 | 1.5428 | 0 | 0
8 | 0.95 | 0 | 0 | 0 | 2.8486 | 0 | 0.95 | 3.449e-10 | 3.6305e-08 | 0.87752 | 1 | 0
8 | 0.95 | 0 | 15 | 0 | 2.8486 | 0 | 0.95 | 3.449e-10 | 3.6305e-08 | 0.87752 | 1 | 0
8 | 0.95 | 0 | 30 | 0 | 2.8486 | 0 | 0.95 | 3.449e-10 | 3.6305e-08 | 0.87752 | 1 | 0
8 | 0.95 | 0 | 45 | 0 | 2.8486 | 0 | 0.95 | 3.449e-10 | 3.6305e-08 | 0.87752 | 1 | 0
8 | 0.95 | 0 | 60 | 0 | 2.8486 | 0 | 0.95 | 3.449e-10 | 3.6305e-08 | 0.87752 | 1 | 0
8 | 0.95 | 1 | 0 | 0.018 | 2.7578 | -0.090816 | 0.94619 | 0.003809 | 0.40095 | 0.76722 | 1 | 0
8 | 0.95 | 1 | 15 | 0.018 | 2.7457 | -0.10297 | 0.9464 | 0.0035973 | 0.37866 | 0.84023 | 1 | 0
8 | 0.95 | 1 | 30 | 0.018 | 2.7942 | -0.054471 | 0.94719 | 0.0028109 | 0.29589 | 0.91246 | 1 | 0
8 | 0.95 | 1 | 45 | 0.018 | 2.8283 | -0.020327 | 0.94821 | 0.0017872 | 0.18812 | 0.86804 | 1 | 0
8 | 0.95 | 1 | 60 | 0.018 | 2.9127 | 0.064107 | 0.95074 | 0.00073975 | 0.077868 | 0.95902 | 1 | 0
8 | 0.95 | 2 | 0 | 0.036 | 2.7284 | -0.12021 | 0.94238 | 0.0076181 | 0.8019 | 0.83275 | 1 | 0
8 | 0.95 | 2 | 15 | 0.036 | 2.6641 | -0.18452 | 0.94281 | 0.0071946 | 0.75733 | 0.80513 | 1 | 0
8 | 0.95 | 2 | 30 | 0.036 | 2.8096 | -0.039044 | 0.94438 | 0.005622 | 0.59179 | 0.94747 | 1 | 0
8 | 0.95 | 2 | 45 | 0.036 | 2.88 | 0.031355 | 0.94643 | 0.0035744 | 0.37626 | 0.91545 | 1 | 0
8 | 0.95 | 2 | 60 | 0.036 | 3.0539 | 0.20524 | 0.95148 | 0.0014794 | 0.15573 | 1.148 | 0 | 0
8 | 0.95 | 3 | 0 | 0.054 | 2.764 | -0.084639 | 0.93857 | 0.011427 | 1.2029 | 0.89874 | 1 | 0
8 | 0.95 | 3 | 15 | 0.054 | 2.6066 | -0.242 | 0.93921 | 0.010792 | 1.136 | 0.79718 | 1 | 0
8 | 0.95 | 3 | 30 | 0.054 | 2.895 | 0.046368 | 0.94157 | 0.0084331 | 0.88769 | 0.98257 | 1 | 0
8 | 0.95 | 3 | 45 | 0.054 | 3.0007 | 0.15205 | 0.94464 | 0.0053618 | 0.5644 | 0.99907 | 1 | 0
8 | 0.95 | 3 | 60 | 0.054 | 3.2617 | 0.41302 | 0.95222 | 0.002219 | 0.23358 | 1.3464 | 0 | 0
8 | 0.95 | 5 | 0 | 0.09 | 3.0225 | 0.17385 | 0.93095 | 0.019046 | 2.0048 | 1.0321 | 0 | 0
8 | 0.95 | 5 | 15 | 0.09 | 2.5723 | -0.27637 | 0.93201 | 0.017987 | 1.8934 | 0.781 | 1 | 0
8 | 0.95 | 5 | 30 | 0.09 | 3.2536 | 0.40501 | 0.93594 | 0.014056 | 1.4795 | 1.053 | 0 | 0
8 | 0.95 | 5 | 45 | 0.09 | 3.4183 | 0.5697 | 0.94106 | 0.0089368 | 0.94072 | 1.3252 | 0 | 0
8 | 0.95 | 5 | 60 | 0.09 | 3.8291 | 0.98043 | 0.9537 | 0.0036978 | 0.38924 | 1.7417 | 0 | 0
8 | 0.95 | 8 | 0 | 0.144 | 3.7781 | 0.92948 | 0.91953 | 0.030474 | 3.2078 | 1.2357 | 0 | 0
8 | 0.95 | 8 | 15 | 0.144 | 2.7331 | -0.11551 | 0.92122 | 0.028781 | 3.0296 | 0.80096 | 1 | 0
8 | 0.95 | 8 | 30 | 0.144 | 4.1327 | 1.284 | 0.92751 | 0.02249 | 2.3674 | 1.4621 | 0 | 0
8 | 0.95 | 8 | 45 | 0.144 | 4.35 | 1.5013 | 0.9357 | 0.0143 | 1.5053 | 1.9423 | 0 | 0
8 | 0.95 | 8 | 60 | 0.144 | 4.9141 | 2.0655 | 0.95592 | 0.0059154 | 0.62267 | 2.3307 | 0 | 0
8 | 0.9 | 0 | 0 | 0 | 2.0082 | 0 | 0.9 | 1.3581e-10 | 1.509e-08 | 0.59576 | 1 | 0
8 | 0.9 | 0 | 15 | 0 | 2.0082 | 0 | 0.9 | 1.3581e-10 | 1.509e-08 | 0.59576 | 1 | 0
8 | 0.9 | 0 | 30 | 0 | 2.0082 | 0 | 0.9 | 1.3581e-10 | 1.509e-08 | 0.59576 | 1 | 0
8 | 0.9 | 0 | 45 | 0 | 2.0082 | 0 | 0.9 | 1.3581e-10 | 1.509e-08 | 0.59576 | 1 | 0
8 | 0.9 | 0 | 60 | 0 | 2.0082 | 0 | 0.9 | 1.3581e-10 | 1.509e-08 | 0.59576 | 1 | 0
8 | 0.9 | 1 | 0 | 0.018 | 2.0714 | 0.063182 | 0.89619 | 0.0038051 | 0.42279 | 0.63791 | 1 | 0
8 | 0.9 | 1 | 15 | 0.018 | 2.0473 | 0.039079 | 0.8964 | 0.0035955 | 0.3995 | 0.55745 | 1 | 0
8 | 0.9 | 1 | 30 | 0.018 | 2.0784 | 0.070177 | 0.89718 | 0.0028163 | 0.31292 | 0.56376 | 1 | 0
8 | 0.9 | 1 | 45 | 0.018 | 2.062 | 0.053783 | 0.89877 | 0.0012254 | 0.13616 | 0.55148 | 1 | 0
8 | 0.9 | 1 | 60 | 0.018 | 2.0633 | 0.055103 | 0.90074 | 0.00073773 | 0.08197 | 0.64339 | 1 | 0
8 | 0.9 | 2 | 0 | 0.036 | 2.216 | 0.20776 | 0.89239 | 0.0076104 | 0.8456 | 0.73329 | 1 | 0
8 | 0.9 | 2 | 15 | 0.036 | 2.1258 | 0.11756 | 0.89281 | 0.0071912 | 0.79902 | 0.67073 | 1 | 0
8 | 0.9 | 2 | 30 | 0.036 | 2.2512 | 0.243 | 0.89437 | 0.0056326 | 0.62585 | 0.53151 | 1 | 0
8 | 0.9 | 2 | 45 | 0.036 | 2.2044 | 0.19618 | 0.89755 | 0.0024509 | 0.27233 | 0.59123 | 1 | 0
8 | 0.9 | 2 | 60 | 0.036 | 2.227 | 0.21881 | 0.90148 | 0.0014754 | 0.16393 | 0.73375 | 1 | 0
8 | 0.9 | 3 | 0 | 0.054 | 2.4293 | 0.42106 | 0.88858 | 0.011416 | 1.2684 | 0.91563 | 1 | 0
8 | 0.9 | 3 | 15 | 0.054 | 2.2404 | 0.23218 | 0.88921 | 0.010787 | 1.1985 | 0.85001 | 1 | 0
8 | 0.9 | 3 | 30 | 0.054 | 2.5073 | 0.49906 | 0.89155 | 0.008449 | 0.93878 | 0.54624 | 1 | 0
8 | 0.9 | 3 | 45 | 0.054 | 2.4204 | 0.41225 | 0.89632 | 0.0036765 | 0.4085 | 0.65178 | 1 | 0
8 | 0.9 | 3 | 60 | 0.054 | 2.4774 | 0.46918 | 0.90221 | 0.0022129 | 0.24588 | 0.91971 | 1 | 0
8 | 0.9 | 5 | 0 | 0.09 | 3.0053 | 0.99708 | 0.88097 | 0.019027 | 2.1141 | 1.2927 | 0 | 0
8 | 0.9 | 5 | 15 | 0.09 | 2.5602 | 0.55203 | 0.88202 | 0.017979 | 1.9976 | 1.2123 | 0 | 0
8 | 0.9 | 5 | 30 | 0.09 | 3.189 | 1.1808 | 0.88592 | 0.014082 | 1.5647 | 0.77002 | 1 | 0
8 | 0.9 | 5 | 45 | 0.09 | 3.0074 | 0.99922 | 0.89387 | 0.006128 | 0.68089 | 0.77319 | 1 | 0
8 | 0.9 | 5 | 60 | 0.09 | 3.1478 | 1.1396 | 0.90369 | 0.0036878 | 0.40975 | 1.2904 | 0 | 0
8 | 0.9 | 8 | 0 | 0.144 | 4.0907 | 2.0826 | 0.86956 | 0.030444 | 3.3826 | 1.8958 | 0 | 0
8 | 0.9 | 8 | 15 | 0.144 | 3.2022 | 1.194 | 0.87123 | 0.028767 | 3.1963 | 1.7647 | 0 | 0
8 | 0.9 | 8 | 30 | 0.144 | 4.4436 | 2.4354 | 0.87747 | 0.022533 | 2.5036 | 1.3213 | 0 | 0
8 | 0.9 | 8 | 45 | 0.144 | 4.1033 | 2.0951 | 0.89019 | 0.0098058 | 1.0895 | 0.98284 | 1 | 0
8 | 0.9 | 8 | 60 | 0.144 | 4.366 | 2.3578 | 0.9059 | 0.0058994 | 0.65548 | 1.8429 | 0 | 0
8 | 0.85 | 0 | 0 | 0 | 2.4272 | 0 | 0.85 | 1.4201e-10 | 1.6706e-08 | 0.85829 | 1 | 0
8 | 0.85 | 0 | 15 | 0 | 2.4272 | 0 | 0.85 | 1.4201e-10 | 1.6706e-08 | 0.85829 | 1 | 0
8 | 0.85 | 0 | 30 | 0 | 2.4272 | 0 | 0.85 | 1.4201e-10 | 1.6706e-08 | 0.85829 | 1 | 0
8 | 0.85 | 0 | 45 | 0 | 2.4272 | 0 | 0.85 | 1.4201e-10 | 1.6706e-08 | 0.85829 | 1 | 0
8 | 0.85 | 0 | 60 | 0 | 2.4272 | 0 | 0.85 | 1.4201e-10 | 1.6706e-08 | 0.85829 | 1 | 0
8 | 0.85 | 1 | 0 | 0.018 | 2.5763 | 0.14916 | 0.84569 | 0.0043118 | 0.50727 | 0.89538 | 1 | 1
8 | 0.85 | 1 | 15 | 0.018 | 2.5763 | 0.14916 | 0.84569 | 0.0043118 | 0.50727 | 0.89538 | 1 | 1
8 | 0.85 | 1 | 30 | 0.018 | 2.5816 | 0.15444 | 0.84647 | 0.0035251 | 0.41471 | 0.82057 | 1 | 1
8 | 0.85 | 1 | 45 | 0.018 | 2.4968 | 0.069616 | 0.84805 | 0.0019451 | 0.22884 | 0.89383 | 1 | 1
8 | 0.85 | 1 | 60 | 0.018 | 2.3243 | -0.10289 | 0.85127 | 0.001271 | 0.14953 | 0.88984 | 1 | 1
8 | 0.85 | 2 | 0 | 0.036 | 2.7509 | 0.32369 | 0.84138 | 0.0086236 | 1.0145 | 0.9328 | 1 | 1
8 | 0.85 | 2 | 15 | 0.036 | 2.7509 | 0.32369 | 0.84138 | 0.0086236 | 1.0145 | 0.9328 | 1 | 1
8 | 0.85 | 2 | 30 | 0.036 | 2.843 | 0.41587 | 0.84295 | 0.0070502 | 0.82944 | 0.78249 | 1 | 1
8 | 0.85 | 2 | 45 | 0.036 | 2.6752 | 0.24806 | 0.84611 | 0.0038903 | 0.45769 | 0.92948 | 1 | 1
8 | 0.85 | 2 | 60 | 0.036 | 2.3356 | -0.091572 | 0.85254 | 0.002542 | 0.29906 | 0.92126 | 1 | 1
8 | 0.85 | 3 | 0 | 0.054 | 2.9472 | 0.52 | 0.83706 | 0.012936 | 1.5218 | 0.97056 | 1 | 1
8 | 0.85 | 3 | 15 | 0.054 | 2.9472 | 0.52 | 0.83706 | 0.012936 | 1.5218 | 0.97056 | 1 | 1
8 | 0.85 | 3 | 30 | 0.054 | 3.1878 | 0.76059 | 0.83942 | 0.010575 | 1.2442 | 0.74404 | 1 | 1
8 | 0.85 | 3 | 45 | 0.054 | 2.9441 | 0.51695 | 0.84416 | 0.0058356 | 0.68654 | 0.96526 | 1 | 1
8 | 0.85 | 3 | 60 | 0.054 | 2.4585 | 0.031373 | 0.85381 | 0.0038129 | 0.44857 | 1.0479 | 0 | 1
8 | 0.85 | 5 | 0 | 0.09 | 3.3928 | 0.96565 | 0.82844 | 0.02156 | 2.5364 | 1.0471 | 0 | 1
8 | 0.85 | 5 | 15 | 0.09 | 3.3928 | 0.96565 | 0.82844 | 0.02156 | 2.5364 | 1.0471 | 0 | 1
8 | 0.85 | 5 | 30 | 0.09 | 4.0457 | 1.6185 | 0.83237 | 0.017626 | 2.0737 | 0.95926 | 1 | 1
8 | 0.85 | 5 | 45 | 0.09 | 3.6722 | 1.2451 | 0.84027 | 0.0097265 | 1.1443 | 1.0371 | 0 | 1
8 | 0.85 | 5 | 60 | 0.09 | 2.9686 | 0.54143 | 0.85635 | 0.0063543 | 0.74757 | 1.3807 | 0 | 1
8 | 0.85 | 8 | 0 | 0.144 | 4.16 | 1.7328 | 0.8155 | 0.034496 | 4.0584 | 1.1645 | 0 | 1
8 | 0.85 | 8 | 15 | 0.144 | 4.16 | 1.7328 | 0.8155 | 0.034496 | 4.0584 | 1.1645 | 0 | 1
8 | 0.85 | 8 | 30 | 0.144 | 5.5721 | 3.145 | 0.8218 | 0.028203 | 3.318 | 1.5864 | 0 | 1
8 | 0.85 | 8 | 45 | 0.144 | 5.0317 | 2.6046 | 0.83444 | 0.015563 | 1.831 | 1.5337 | 0 | 1
8 | 0.85 | 8 | 60 | 0.144 | 4.1058 | 1.6786 | 0.86017 | 0.010166 | 1.196 | 1.875 | 0 | 1
8 | 0.8 | 0 | 0 | 0 | 2.2761 | 0 | 0.8 | 3.6756e-10 | 4.5945e-08 | 0.67057 | 1 | 0
8 | 0.8 | 0 | 15 | 0 | 2.2761 | 0 | 0.8 | 3.6756e-10 | 4.5945e-08 | 0.67057 | 1 | 0
8 | 0.8 | 0 | 30 | 0 | 2.2761 | 0 | 0.8 | 3.6756e-10 | 4.5945e-08 | 0.67057 | 1 | 0
8 | 0.8 | 0 | 45 | 0 | 2.2761 | 0 | 0.8 | 3.6756e-10 | 4.5945e-08 | 0.67057 | 1 | 0
8 | 0.8 | 0 | 60 | 0 | 2.2761 | 0 | 0.8 | 3.6756e-10 | 4.5945e-08 | 0.67057 | 1 | 0
8 | 0.8 | 1 | 0 | 0.018 | 2.4248 | 0.14863 | 0.79603 | 0.003972 | 0.4965 | 0.72842 | 1 | 0
8 | 0.8 | 1 | 15 | 0.018 | 2.4069 | 0.13072 | 0.79618 | 0.0038152 | 0.4769 | 0.63854 | 1 | 0
8 | 0.8 | 1 | 30 | 0.018 | 2.414 | 0.13782 | 0.79684 | 0.0031554 | 0.39442 | 0.6565 | 1 | 0
8 | 0.8 | 1 | 45 | 0.018 | 2.3651 | 0.08893 | 0.79834 | 0.0016574 | 0.20718 | 0.71131 | 1 | 0
8 | 0.8 | 1 | 60 | 0.018 | 2.304 | 0.027816 | 0.80022 | 0.00022359 | 0.027949 | 0.7262 | 1 | 0
8 | 0.8 | 2 | 0 | 0.036 | 2.642 | 0.36589 | 0.79206 | 0.007944 | 0.993 | 0.90291 | 1 | 0
8 | 0.8 | 2 | 15 | 0.036 | 2.5828 | 0.30669 | 0.79237 | 0.0076305 | 0.95381 | 0.66855 | 1 | 0
8 | 0.8 | 2 | 30 | 0.036 | 2.6415 | 0.36532 | 0.79369 | 0.0063108 | 0.78885 | 0.64229 | 1 | 0
8 | 0.8 | 2 | 45 | 0.036 | 2.5331 | 0.25695 | 0.79669 | 0.0033149 | 0.41436 | 0.75917 | 1 | 0
8 | 0.8 | 2 | 60 | 0.036 | 2.3972 | 0.12104 | 0.80045 | 0.0004471 | 0.055888 | 0.78175 | 1 | 0
8 | 0.8 | 3 | 0 | 0.054 | 2.9146 | 0.6385 | 0.78808 | 0.011916 | 1.4895 | 1.0937 | 0 | 0
8 | 0.8 | 3 | 15 | 0.054 | 2.7969 | 0.52072 | 0.78855 | 0.011446 | 1.4307 | 0.74212 | 1 | 0
8 | 0.8 | 3 | 30 | 0.054 | 2.9399 | 0.66373 | 0.79053 | 0.0094663 | 1.1833 | 0.88792 | 1 | 0
8 | 0.8 | 3 | 45 | 0.054 | 2.7667 | 0.49058 | 0.79503 | 0.0049725 | 0.62156 | 0.83514 | 1 | 0
8 | 0.8 | 3 | 60 | 0.054 | 2.5485 | 0.27238 | 0.80067 | 0.00067054 | 0.083817 | 0.83723 | 1 | 0
8 | 0.8 | 5 | 0 | 0.09 | 3.5799 | 1.3037 | 0.78014 | 0.019861 | 2.4826 | 1.4809 | 0 | 0
8 | 0.8 | 5 | 15 | 0.09 | 3.3131 | 1.037 | 0.78092 | 0.019077 | 2.3846 | 0.92707 | 1 | 0
8 | 0.8 | 5 | 30 | 0.09 | 3.6835 | 1.4073 | 0.78422 | 0.015778 | 1.9722 | 1.4562 | 0 | 0
8 | 0.8 | 5 | 45 | 0.09 | 3.3758 | 1.0997 | 0.79171 | 0.0082879 | 1.036 | 1.0289 | 0 | 0
8 | 0.8 | 5 | 60 | 0.09 | 2.9865 | 0.71039 | 0.80112 | 0.0011172 | 0.13965 | 0.94797 | 1 | 0
8 | 0.8 | 8 | 0 | 0.144 | 4.7659 | 2.4898 | 0.76822 | 0.031778 | 3.9722 | 2.0764 | 0 | 0
8 | 0.8 | 8 | 15 | 0.144 | 4.2376 | 1.9615 | 0.76948 | 0.030524 | 3.8155 | 1.21 | 0 | 0
8 | 0.8 | 8 | 30 | 0.144 | 5.0121 | 2.7359 | 0.77475 | 0.025245 | 3.1556 | 2.3232 | 0 | 0
8 | 0.8 | 8 | 45 | 0.144 | 4.4994 | 2.2232 | 0.78674 | 0.013262 | 1.6577 | 1.3675 | 0 | 0
8 | 0.8 | 8 | 60 | 0.144 | 3.8549 | 1.5788 | 0.80179 | 0.0017865 | 0.22331 | 1.1702 | 0 | 0
8 | 0.75 | 0 | 0 | 0 | 2.7094 | 0 | 0.75 | 2.1869e-10 | 2.9159e-08 | 0.87709 | 1 | 0
8 | 0.75 | 0 | 15 | 0 | 2.7094 | 0 | 0.75 | 2.1869e-10 | 2.9159e-08 | 0.87709 | 1 | 0
8 | 0.75 | 0 | 30 | 0 | 2.7094 | 0 | 0.75 | 2.1869e-10 | 2.9159e-08 | 0.87709 | 1 | 0
8 | 0.75 | 0 | 45 | 0 | 2.7094 | 0 | 0.75 | 2.1869e-10 | 2.9159e-08 | 0.87709 | 1 | 0
8 | 0.75 | 0 | 60 | 0 | 2.7094 | 0 | 0.75 | 2.1869e-10 | 2.9159e-08 | 0.87709 | 1 | 0
8 | 0.75 | 1 | 0 | 0.018 | 2.8131 | 0.10374 | 0.74609 | 0.0039111 | 0.52148 | 0.93446 | 1 | 0
8 | 0.75 | 1 | 15 | 0.018 | 2.8055 | 0.096095 | 0.74636 | 0.0036414 | 0.48552 | 0.82748 | 1 | 0
8 | 0.75 | 1 | 30 | 0.018 | 2.8294 | 0.12005 | 0.74713 | 0.0028739 | 0.38318 | 0.97586 | 1 | 0
8 | 0.75 | 1 | 45 | 0.018 | 2.8125 | 0.10316 | 0.74909 | 0.00090916 | 0.12122 | 0.95947 | 1 | 0
8 | 0.75 | 1 | 60 | 0.018 | 2.7466 | 0.037196 | 0.751 | 0.0010003 | 0.13338 | 0.91775 | 1 | 0
8 | 0.75 | 2 | 0 | 0.036 | 2.9943 | 0.28489 | 0.74218 | 0.0078222 | 1.043 | 0.99235 | 1 | 0
8 | 0.75 | 2 | 15 | 0.036 | 2.9731 | 0.26369 | 0.74272 | 0.0072829 | 0.97105 | 0.77733 | 1 | 0
8 | 0.75 | 2 | 30 | 0.036 | 3.0848 | 0.37544 | 0.74425 | 0.0057478 | 0.76638 | 1.0753 | 0 | 0
8 | 0.75 | 2 | 45 | 0.036 | 3.0768 | 0.36743 | 0.74818 | 0.0018184 | 0.24245 | 1.042 | 0 | 0
8 | 0.75 | 2 | 60 | 0.036 | 2.8848 | 0.17547 | 0.752 | 0.0020006 | 0.26674 | 1.0717 | 0 | 0
8 | 0.75 | 3 | 0 | 0.054 | 3.2421 | 0.53277 | 0.73827 | 0.011733 | 1.5645 | 1.0508 | 0 | 0
8 | 0.75 | 3 | 15 | 0.054 | 3.2029 | 0.49357 | 0.73908 | 0.010924 | 1.4566 | 0.91972 | 1 | 0
8 | 0.75 | 3 | 30 | 0.054 | 3.4484 | 0.73901 | 0.74138 | 0.0086219 | 1.1496 | 1.1755 | 0 | 0
8 | 0.75 | 3 | 45 | 0.054 | 3.4665 | 0.75714 | 0.74727 | 0.0027277 | 0.36369 | 1.1246 | 0 | 0
8 | 0.75 | 3 | 60 | 0.054 | 3.11 | 0.40058 | 0.753 | 0.0030007 | 0.4001 | 1.2251 | 0 | 0
8 | 0.75 | 5 | 0 | 0.09 | 3.8918 | 1.1824 | 0.73044 | 0.019556 | 2.6075 | 1.2502 | 0 | 0
8 | 0.75 | 5 | 15 | 0.09 | 3.8085 | 1.0991 | 0.73179 | 0.018208 | 2.4277 | 1.4277 | 0 | 0
8 | 0.75 | 5 | 30 | 0.09 | 4.3949 | 1.6855 | 0.73563 | 0.01437 | 1.916 | 1.3778 | 0 | 0
8 | 0.75 | 5 | 45 | 0.09 | 4.486 | 1.7766 | 0.74545 | 0.0045465 | 0.6062 | 1.2901 | 0 | 0
8 | 0.75 | 5 | 60 | 0.09 | 3.7501 | 1.0407 | 0.755 | 0.0050008 | 0.66678 | 1.5301 | 0 | 0
8 | 0.75 | 8 | 0 | 0.144 | 5.1179 | 2.4085 | 0.71871 | 0.031291 | 4.1721 | 1.9204 | 0 | 0
8 | 0.75 | 8 | 15 | 0.144 | 4.959 | 2.2496 | 0.72087 | 0.029133 | 3.8844 | 2.2061 | 0 | 0
8 | 0.75 | 8 | 30 | 0.144 | 6.1182 | 3.4088 | 0.72701 | 0.022993 | 3.0658 | 1.9136 | 0 | 0
8 | 0.75 | 8 | 45 | 0.144 | 6.3165 | 3.6072 | 0.74272 | 0.0072753 | 0.97004 | 1.7586 | 0 | 0
8 | 0.75 | 8 | 60 | 0.144 | 4.9802 | 2.2708 | 0.758 | 0.0080004 | 1.0667 | 1.983 | 0 | 0
8 | 0.7 | 0 | 0 | 0 | 1.8867 | 0 | 0.7 | 5.4198e-11 | 7.7426e-09 | 0.61695 | 1 | 0
8 | 0.7 | 0 | 15 | 0 | 1.8867 | 0 | 0.7 | 5.4198e-11 | 7.7426e-09 | 0.61695 | 1 | 0
8 | 0.7 | 0 | 30 | 0 | 1.8867 | 0 | 0.7 | 5.4198e-11 | 7.7426e-09 | 0.61695 | 1 | 0
8 | 0.7 | 0 | 45 | 0 | 1.8867 | 0 | 0.7 | 5.4198e-11 | 7.7426e-09 | 0.61695 | 1 | 0
8 | 0.7 | 0 | 60 | 0 | 1.8867 | 0 | 0.7 | 5.4198e-11 | 7.7426e-09 | 0.61695 | 1 | 0
8 | 0.7 | 1 | 0 | 0.018 | 1.9416 | 0.054841 | 0.69602 | 0.0039772 | 0.56817 | 0.62596 | 1 | 0
8 | 0.7 | 1 | 15 | 0.018 | 1.9238 | 0.037068 | 0.69651 | 0.0034931 | 0.49901 | 0.59892 | 1 | 0
8 | 0.7 | 1 | 30 | 0.018 | 1.9254 | 0.038618 | 0.69676 | 0.0032411 | 0.46301 | 0.58732 | 1 | 0
8 | 0.7 | 1 | 45 | 0.018 | 1.9655 | 0.078733 | 0.6982 | 0.0018028 | 0.25754 | 0.66701 | 1 | 0
8 | 0.7 | 1 | 60 | 0.018 | 1.9608 | 0.074043 | 0.69952 | 0.00048175 | 0.068822 | 0.6372 | 1 | 0
8 | 0.7 | 2 | 0 | 0.036 | 2.1595 | 0.27273 | 0.69205 | 0.0079544 | 1.1363 | 0.69558 | 1 | 0
8 | 0.7 | 2 | 15 | 0.036 | 2.0864 | 0.19964 | 0.69301 | 0.0069862 | 0.99803 | 0.61508 | 1 | 0
8 | 0.7 | 2 | 30 | 0.036 | 2.0882 | 0.20142 | 0.69352 | 0.0064822 | 0.92602 | 0.55735 | 1 | 0
8 | 0.7 | 2 | 45 | 0.036 | 2.212 | 0.32527 | 0.69639 | 0.0036056 | 0.51508 | 0.75161 | 1 | 0
8 | 0.7 | 2 | 60 | 0.036 | 2.1751 | 0.28834 | 0.69904 | 0.00096357 | 0.13765 | 0.67323 | 1 | 0
8 | 0.7 | 3 | 0 | 0.054 | 2.5028 | 0.61607 | 0.68807 | 0.011932 | 1.7045 | 0.81822 | 1 | 0
8 | 0.7 | 3 | 15 | 0.054 | 2.3518 | 0.46503 | 0.68952 | 0.010479 | 1.4971 | 0.72676 | 1 | 0
8 | 0.7 | 3 | 30 | 0.054 | 2.3525 | 0.46575 | 0.69028 | 0.0097234 | 1.3891 | 0.68009 | 1 | 0
8 | 0.7 | 3 | 45 | 0.054 | 2.5808 | 0.6941 | 0.69459 | 0.0054085 | 0.77264 | 0.8366 | 1 | 0
8 | 0.7 | 3 | 60 | 0.054 | 2.4942 | 0.60747 | 0.69855 | 0.0014455 | 0.20649 | 0.8126 | 1 | 0
8 | 0.7 | 5 | 0 | 0.09 | 3.4182 | 1.5315 | 0.68011 | 0.019886 | 2.8409 | 1.2491 | 0 | 0
8 | 0.7 | 5 | 15 | 0.09 | 3.0865 | 1.1998 | 0.68253 | 0.017466 | 2.4951 | 1.0128 | 0 | 0
8 | 0.7 | 5 | 30 | 0.09 | 3.0824 | 1.1957 | 0.68379 | 0.016206 | 2.3151 | 1.0145 | 0 | 0
8 | 0.7 | 5 | 45 | 0.09 | 3.5291 | 1.6424 | 0.69099 | 0.0090145 | 1.2878 | 1.0078 | 0 | 0
8 | 0.7 | 5 | 60 | 0.09 | 3.3198 | 1.433 | 0.69759 | 0.0024094 | 0.34421 | 1.0917 | 0 | 0
8 | 0.7 | 8 | 0 | 0.144 | 5.0741 | 3.1873 | 0.66818 | 0.031819 | 4.5456 | 1.9123 | 0 | 0
8 | 0.7 | 8 | 15 | 0.144 | 4.457 | 2.5702 | 0.67205 | 0.027946 | 3.9923 | 1.5251 | 0 | 0
8 | 0.7 | 8 | 30 | 0.144 | 4.4418 | 2.5551 | 0.67407 | 0.02593 | 3.7043 | 1.5263 | 0 | 0
8 | 0.7 | 8 | 45 | 0.144 | 5.1927 | 3.3059 | 0.68558 | 0.014424 | 2.0606 | 1.2675 | 0 | 0
8 | 0.7 | 8 | 60 | 0.144 | 4.7748 | 2.8881 | 0.69614 | 0.0038559 | 0.55085 | 1.5114 | 0 | 0
8 | 0.65 | 0 | 0 | 0 | 1.1703 | 0 | 0.65 | 4.3725e-11 | 6.727e-09 | 0.33518 | 1 | 0
8 | 0.65 | 0 | 15 | 0 | 1.1703 | 0 | 0.65 | 4.3725e-11 | 6.727e-09 | 0.33518 | 1 | 0
8 | 0.65 | 0 | 30 | 0 | 1.1703 | 0 | 0.65 | 4.3725e-11 | 6.727e-09 | 0.33518 | 1 | 0
8 | 0.65 | 0 | 45 | 0 | 1.1703 | 0 | 0.65 | 4.3725e-11 | 6.727e-09 | 0.33518 | 1 | 0
8 | 0.65 | 0 | 60 | 0 | 1.1703 | 0 | 0.65 | 4.3725e-11 | 6.727e-09 | 0.33518 | 1 | 0
8 | 0.65 | 1 | 0 | 0.018 | 1.3812 | 0.21091 | 0.64533 | 0.0046678 | 0.71813 | 0.3346 | 1 | 0
8 | 0.65 | 1 | 15 | 0.018 | 1.3812 | 0.21091 | 0.64533 | 0.0046678 | 0.71813 | 0.3346 | 1 | 0
8 | 0.65 | 1 | 30 | 0.018 | 1.4216 | 0.25128 | 0.6459 | 0.0041023 | 0.63112 | 0.29203 | 1 | 0
8 | 0.65 | 1 | 45 | 0.018 | 1.3997 | 0.22938 | 0.64692 | 0.0030833 | 0.47435 | 0.30518 | 1 | 0
8 | 0.65 | 1 | 60 | 0.018 | 1.2707 | 0.1004 | 0.65013 | 0.00013218 | 0.020336 | 0.3467 | 1 | 0
8 | 0.65 | 2 | 0 | 0.036 | 1.685 | 0.51471 | 0.64066 | 0.0093357 | 1.4363 | 0.38151 | 1 | 0
8 | 0.65 | 2 | 15 | 0.036 | 1.685 | 0.51471 | 0.64066 | 0.0093357 | 1.4363 | 0.38151 | 1 | 0
8 | 0.65 | 2 | 30 | 0.036 | 1.8392 | 0.66884 | 0.6418 | 0.0082046 | 1.2623 | 0.59723 | 1 | 0
8 | 0.65 | 2 | 45 | 0.036 | 1.8119 | 0.64157 | 0.64383 | 0.0061666 | 0.94871 | 0.45687 | 1 | 0
8 | 0.65 | 2 | 60 | 0.036 | 1.5392 | 0.36888 | 0.65026 | 0.0002643 | 0.040662 | 0.41675 | 1 | 0
8 | 0.65 | 3 | 0 | 0.054 | 2.0448 | 0.87451 | 0.636 | 0.014004 | 2.1544 | 0.4686 | 1 | 0
8 | 0.65 | 3 | 15 | 0.054 | 2.0448 | 0.87451 | 0.636 | 0.014004 | 2.1544 | 0.4686 | 1 | 0
8 | 0.65 | 3 | 30 | 0.054 | 2.3412 | 1.1709 | 0.63769 | 0.012307 | 1.8934 | 0.9218 | 1 | 0
8 | 0.65 | 3 | 45 | 0.054 | 2.3156 | 1.1453 | 0.64075 | 0.00925 | 1.4231 | 0.63555 | 1 | 0
8 | 0.65 | 3 | 60 | 0.054 | 1.9058 | 0.73548 | 0.6504 | 0.00039636 | 0.060978 | 0.48674 | 1 | 0
8 | 0.65 | 5 | 0 | 0.09 | 2.858 | 1.6877 | 0.62666 | 0.02334 | 3.5907 | 0.75176 | 1 | 0
8 | 0.65 | 5 | 15 | 0.09 | 2.858 | 1.6877 | 0.62666 | 0.02334 | 3.5907 | 0.75176 | 1 | 0
8 | 0.65 | 5 | 30 | 0.09 | 3.4647 | 2.2944 | 0.62949 | 0.020512 | 3.1557 | 1.5829 | 0 | 0
8 | 0.65 | 5 | 45 | 0.09 | 3.4455 | 2.2751 | 0.63458 | 0.015417 | 2.3718 | 1.0113 | 0 | 0
8 | 0.65 | 5 | 60 | 0.09 | 2.7712 | 1.6009 | 0.65066 | 0.00066027 | 0.10158 | 0.71707 | 1 | 0
8 | 0.65 | 8 | 0 | 0.144 | 4.2063 | 3.036 | 0.61266 | 0.037344 | 5.7453 | 1.2539 | 0 | 0
8 | 0.65 | 8 | 15 | 0.144 | 4.2063 | 3.036 | 0.61266 | 0.037344 | 5.7453 | 1.2539 | 0 | 0
8 | 0.65 | 8 | 30 | 0.144 | 5.2959 | 4.1256 | 0.61718 | 0.03282 | 5.0492 | 2.6044 | 0 | 0
8 | 0.65 | 8 | 45 | 0.144 | 5.277 | 4.1067 | 0.62533 | 0.024668 | 3.7951 | 1.6754 | 0 | 0
8 | 0.65 | 8 | 60 | 0.144 | 4.1879 | 3.0176 | 0.65106 | 0.0010557 | 0.16241 | 1.1794 | 0 | 0
8 | 0.6 | 0 | 0 | 0 | 0.80849 | 0 | 0.6 | 1.8192e-10 | 3.0319e-08 | 0.28087 | 1 | 0
8 | 0.6 | 0 | 15 | 0 | 0.80849 | 0 | 0.6 | 1.8192e-10 | 3.0319e-08 | 0.28087 | 1 | 0
8 | 0.6 | 0 | 30 | 0 | 0.80849 | 0 | 0.6 | 1.8192e-10 | 3.0319e-08 | 0.28087 | 1 | 0
8 | 0.6 | 0 | 45 | 0 | 0.80849 | 0 | 0.6 | 1.8192e-10 | 3.0319e-08 | 0.28087 | 1 | 0
8 | 0.6 | 0 | 60 | 0 | 0.80849 | 0 | 0.6 | 1.8192e-10 | 3.0319e-08 | 0.28087 | 1 | 0
8 | 0.6 | 1 | 0 | 0.018 | 0.88395 | 0.075465 | 0.59602 | 0.0039778 | 0.66297 | 0.33527 | 1 | 0
8 | 0.6 | 1 | 15 | 0.018 | 0.89893 | 0.090444 | 0.59634 | 0.0036642 | 0.6107 | 0.32998 | 1 | 0
8 | 0.6 | 1 | 30 | 0.018 | 0.92865 | 0.12016 | 0.59722 | 0.0027807 | 0.46346 | 0.31701 | 1 | 0
8 | 0.6 | 1 | 45 | 0.018 | 0.90539 | 0.096908 | 0.59813 | 0.0018664 | 0.31107 | 0.25537 | 1 | 0
8 | 0.6 | 1 | 60 | 0.018 | 0.93316 | 0.12467 | 0.59945 | 0.00055431 | 0.092385 | 0.31124 | 1 | 0
8 | 0.6 | 2 | 0 | 0.036 | 1.4217 | 0.61318 | 0.59204 | 0.0079557 | 1.3259 | 0.57735 | 1 | 0
8 | 0.6 | 2 | 15 | 0.036 | 1.4354 | 0.6269 | 0.59267 | 0.0073284 | 1.2214 | 0.54993 | 1 | 0
8 | 0.6 | 2 | 30 | 0.036 | 1.4449 | 0.63642 | 0.59444 | 0.0055616 | 0.92693 | 0.616 | 1 | 0
8 | 0.6 | 2 | 45 | 0.036 | 1.3118 | 0.50335 | 0.59627 | 0.0037329 | 0.62214 | 0.24879 | 1 | 0
8 | 0.6 | 2 | 60 | 0.036 | 1.2827 | 0.47424 | 0.59889 | 0.0011087 | 0.18478 | 0.3869 | 1 | 0
8 | 0.6 | 3 | 0 | 0.054 | 2.1018 | 1.2933 | 0.58807 | 0.011934 | 1.9889 | 0.83402 | 1 | 0
8 | 0.6 | 3 | 15 | 0.054 | 2.1097 | 1.3012 | 0.58901 | 0.010993 | 1.8321 | 0.78083 | 1 | 0
8 | 0.6 | 3 | 30 | 0.054 | 2.0876 | 1.2791 | 0.59166 | 0.0083424 | 1.3904 | 0.91765 | 1 | 0
8 | 0.6 | 3 | 45 | 0.054 | 1.836 | 1.0276 | 0.5944 | 0.0055994 | 0.93323 | 0.29588 | 1 | 0
8 | 0.6 | 3 | 60 | 0.054 | 1.7264 | 0.91791 | 0.59834 | 0.0016631 | 0.27718 | 0.50343 | 1 | 0
8 | 0.6 | 5 | 0 | 0.09 | 3.587 | 2.7786 | 0.58011 | 0.01989 | 3.3149 | 1.3939 | 0 | 0
8 | 0.6 | 5 | 15 | 0.09 | 3.5798 | 2.7714 | 0.58168 | 0.018322 | 3.0536 | 1.2794 | 0 | 0
8 | 0.6 | 5 | 30 | 0.09 | 3.4858 | 2.6773 | 0.5861 | 0.013904 | 2.3174 | 1.5288 | 0 | 0
8 | 0.6 | 5 | 45 | 0.09 | 2.9957 | 2.1872 | 0.59067 | 0.0093326 | 1.5554 | 0.49526 | 1 | 0
8 | 0.6 | 5 | 60 | 0.09 | 2.7098 | 1.9014 | 0.59723 | 0.0027721 | 0.46202 | 0.73711 | 1 | 0
8 | 0.6 | 8 | 0 | 0.144 | 5.9514 | 5.1429 | 0.56818 | 0.031824 | 5.304 | 2.2605 | 0 | 1
8 | 0.6 | 8 | 15 | 0.144 | 5.9145 | 5.106 | 0.57068 | 0.029315 | 4.8859 | 2.0701 | 0 | 1
8 | 0.6 | 8 | 30 | 0.144 | 5.6941 | 4.8856 | 0.57775 | 0.022248 | 3.7079 | 2.4647 | 0 | 1
8 | 0.6 | 8 | 45 | 0.144 | 4.8326 | 4.0241 | 0.58507 | 0.014933 | 2.4888 | 0.83326 | 1 | 1
8 | 0.6 | 8 | 60 | 0.144 | 4.2614 | 3.4529 | 0.59556 | 0.0044361 | 0.73935 | 1.2647 | 0 | 1
8 | 0.55 | 0 | 0 | 0 | 3.5214 | 0 | 0.55 | 1.4194e-10 | 2.5807e-08 | 1.014 | 0 | 0
8 | 0.55 | 0 | 15 | 0 | 3.5214 | 0 | 0.55 | 1.4194e-10 | 2.5807e-08 | 1.014 | 0 | 0
8 | 0.55 | 0 | 30 | 0 | 3.5214 | 0 | 0.55 | 1.4194e-10 | 2.5807e-08 | 1.014 | 0 | 0
8 | 0.55 | 0 | 45 | 0 | 3.5214 | 0 | 0.55 | 1.4194e-10 | 2.5807e-08 | 1.014 | 0 | 0
8 | 0.55 | 0 | 60 | 0 | 3.5214 | 0 | 0.55 | 1.4194e-10 | 2.5807e-08 | 1.014 | 0 | 0
8 | 0.55 | 1 | 0 | 0.018 | 3.5796 | 0.058206 | 0.54653 | 0.003465 | 0.63 | 1.0003 | 0 | 0
8 | 0.55 | 1 | 15 | 0.018 | 3.6294 | 0.108 | 0.54697 | 0.0030318 | 0.55123 | 1.0924 | 0 | 0
8 | 0.55 | 1 | 30 | 0.018 | 3.6669 | 0.14549 | 0.54744 | 0.0025582 | 0.46513 | 1.0135 | 0 | 0
8 | 0.55 | 1 | 45 | 0.018 | 3.6641 | 0.14272 | 0.54795 | 0.0020477 | 0.37231 | 1.066 | 0 | 0
8 | 0.55 | 1 | 60 | 0.018 | 3.591 | 0.069674 | 0.55108 | 0.0010772 | 0.19586 | 1.0284 | 0 | 0
8 | 0.55 | 2 | 0 | 0.036 | 3.6767 | 0.15532 | 0.54307 | 0.0069301 | 1.26 | 0.98883 | 1 | 0
8 | 0.55 | 2 | 15 | 0.036 | 3.8779 | 0.35656 | 0.54394 | 0.0060636 | 1.1025 | 1.1717 | 0 | 0
8 | 0.55 | 2 | 30 | 0.036 | 4.0267 | 0.50537 | 0.54488 | 0.0051164 | 0.93026 | 1.013 | 0 | 0
8 | 0.55 | 2 | 45 | 0.036 | 4.0258 | 0.50445 | 0.5459 | 0.0040955 | 0.74464 | 1.1185 | 0 | 0
8 | 0.55 | 2 | 60 | 0.036 | 3.8134 | 0.29199 | 0.55215 | 0.0021544 | 0.39171 | 1.0428 | 0 | 0
8 | 0.55 | 3 | 0 | 0.054 | 3.8111 | 0.28979 | 0.5396 | 0.010395 | 1.89 | 1.0384 | 0 | 0
8 | 0.55 | 3 | 15 | 0.054 | 4.2467 | 0.72532 | 0.5409 | 0.0090955 | 1.6537 | 1.2519 | 0 | 0
8 | 0.55 | 3 | 30 | 0.054 | 4.5557 | 1.0344 | 0.54233 | 0.0076747 | 1.3954 | 1.3429 | 0 | 0
8 | 0.55 | 3 | 45 | 0.054 | 4.559 | 1.0376 | 0.54386 | 0.0061433 | 1.117 | 1.1887 | 0 | 0
8 | 0.55 | 3 | 60 | 0.054 | 4.1623 | 0.64091 | 0.55323 | 0.0032315 | 0.58754 | 1.3048 | 0 | 0
8 | 0.55 | 5 | 0 | 0.09 | 4.1821 | 0.66073 | 0.53267 | 0.017326 | 3.1501 | 1.5249 | 0 | 0
8 | 0.55 | 5 | 15 | 0.09 | 5.2504 | 1.7291 | 0.53484 | 0.015159 | 2.7562 | 1.6911 | 0 | 0
8 | 0.55 | 5 | 30 | 0.09 | 5.9453 | 2.424 | 0.53721 | 0.012791 | 2.3257 | 2.1367 | 0 | 0
8 | 0.55 | 5 | 45 | 0.09 | 5.9567 | 2.4353 | 0.53976 | 0.010239 | 1.8617 | 1.6078 | 0 | 0
8 | 0.55 | 5 | 60 | 0.09 | 5.1228 | 1.6014 | 0.55539 | 0.0053855 | 0.97919 | 2.2822 | 0 | 1
8 | 0.55 | 8 | 0 | 0.144 | 4.9488 | 1.4274 | 0.52228 | 0.027722 | 5.0403 | 2.3722 | 0 | 0
8 | 0.55 | 8 | 15 | 0.144 | 7.163 | 3.6417 | 0.52574 | 0.024256 | 4.4101 | 2.6368 | 0 | 0
8 | 0.55 | 8 | 30 | 0.144 | 8.473 | 4.9516 | 0.52953 | 0.020467 | 3.7213 | 3.3521 | 0 | 0
8 | 0.55 | 8 | 45 | 0.144 | 8.4852 | 4.9638 | 0.53362 | 0.016383 | 2.9788 | 2.4882 | 0 | 0
8 | 0.55 | 8 | 60 | 0.144 | 6.9125 | 3.3911 | 0.55862 | 0.0086162 | 1.5666 | 3.7298 | 0 | 1
8 | 0.5 | 0 | 0 | 0 | 4.1481 | 0 | 0.5 | 6.5226e-11 | 1.3045e-08 | 1.1719 | 0 | 0
8 | 0.5 | 0 | 15 | 0 | 4.1481 | 0 | 0.5 | 6.5226e-11 | 1.3045e-08 | 1.1719 | 0 | 0
8 | 0.5 | 0 | 30 | 0 | 4.1481 | 0 | 0.5 | 6.5226e-11 | 1.3045e-08 | 1.1719 | 0 | 0
8 | 0.5 | 0 | 45 | 0 | 4.1481 | 0 | 0.5 | 6.5226e-11 | 1.3045e-08 | 1.1719 | 0 | 0
8 | 0.5 | 0 | 60 | 0 | 4.1481 | 0 | 0.5 | 6.5226e-11 | 1.3045e-08 | 1.1719 | 0 | 0
8 | 0.5 | 1 | 0 | 0.018 | 4.2082 | 0.060126 | 0.49654 | 0.0034618 | 0.69237 | 1.1556 | 0 | 0
8 | 0.5 | 1 | 15 | 0.018 | 4.2626 | 0.11454 | 0.49696 | 0.0030408 | 0.60815 | 1.2709 | 0 | 0
8 | 0.5 | 1 | 30 | 0.018 | 4.296 | 0.1479 | 0.49743 | 0.0025722 | 0.51444 | 1.1704 | 0 | 0
8 | 0.5 | 1 | 45 | 0.018 | 4.2946 | 0.14659 | 0.49794 | 0.002056 | 0.4112 | 1.2429 | 0 | 0
8 | 0.5 | 1 | 60 | 0.018 | 4.2074 | 0.059333 | 0.50107 | 0.0010742 | 0.21483 | 1.1851 | 0 | 0
8 | 0.5 | 2 | 0 | 0.036 | 4.3015 | 0.15341 | 0.49308 | 0.0069237 | 1.3847 | 1.1391 | 0 | 0
8 | 0.5 | 2 | 15 | 0.036 | 4.523 | 0.37498 | 0.49392 | 0.0060815 | 1.2163 | 1.371 | 0 | 0
8 | 0.5 | 2 | 30 | 0.036 | 4.6591 | 0.51101 | 0.49486 | 0.0051444 | 1.0289 | 1.1689 | 0 | 0
8 | 0.5 | 2 | 45 | 0.036 | 4.665 | 0.51692 | 0.49589 | 0.0041121 | 0.82242 | 1.3143 | 0 | 0
8 | 0.5 | 2 | 60 | 0.036 | 4.4049 | 0.2568 | 0.50215 | 0.0021483 | 0.42965 | 1.1981 | 0 | 0
8 | 0.5 | 3 | 0 | 0.054 | 4.4271 | 0.27909 | 0.48961 | 0.010386 | 2.0771 | 1.1223 | 0 | 0
8 | 0.5 | 3 | 15 | 0.054 | 4.9112 | 0.7631 | 0.49088 | 0.0091224 | 1.8245 | 1.4723 | 0 | 0
8 | 0.5 | 3 | 30 | 0.054 | 5.1984 | 1.0504 | 0.49228 | 0.0077167 | 1.5433 | 1.1673 | 0 | 0
8 | 0.5 | 3 | 45 | 0.054 | 5.2165 | 1.0684 | 0.49383 | 0.0061682 | 1.2336 | 1.3863 | 0 | 0
8 | 0.5 | 3 | 60 | 0.054 | 4.7215 | 0.57344 | 0.50322 | 0.0032223 | 0.64446 | 1.3056 | 0 | 0
8 | 0.5 | 5 | 0 | 0.09 | 4.77 | 0.62197 | 0.48269 | 0.01731 | 3.4619 | 1.2363 | 0 | 0
8 | 0.5 | 5 | 15 | 0.09 | 5.9805 | 1.8324 | 0.4848 | 0.015204 | 3.0408 | 1.6786 | 0 | 0
8 | 0.5 | 5 | 30 | 0.09 | 6.6416 | 2.4936 | 0.48714 | 0.012861 | 2.5723 | 1.7878 | 0 | 0
8 | 0.5 | 5 | 45 | 0.09 | 6.6869 | 2.5389 | 0.48972 | 0.010281 | 2.0561 | 1.5954 | 0 | 0
8 | 0.5 | 5 | 60 | 0.09 | 5.6192 | 1.4712 | 0.50537 | 0.0053703 | 1.0741 | 2.1877 | 0 | 0
8 | 0.5 | 8 | 0 | 0.144 | 5.4844 | 1.3363 | 0.4723 | 0.027696 | 5.5392 | 1.9969 | 0 | 0
8 | 0.5 | 8 | 15 | 0.144 | 8.0529 | 3.9049 | 0.47567 | 0.024327 | 4.8655 | 2.452 | 0 | 0
8 | 0.5 | 8 | 30 | 0.144 | 9.3218 | 5.1738 | 0.47942 | 0.020579 | 4.1158 | 2.8808 | 0 | 0
8 | 0.5 | 8 | 45 | 0.144 | 9.3962 | 5.2482 | 0.48355 | 0.01645 | 3.2899 | 2.5603 | 0 | 0
8 | 0.5 | 8 | 60 | 0.144 | 7.3496 | 3.2016 | 0.50859 | 0.0085919 | 1.7184 | 3.4928 | 0 | 0
8 | 0.45 | 0 | 0 | 0 | 4.7371 | 0 | 0.45 | 2.1119e-11 | 4.6932e-09 | 1.2193 | 0 | 0
8 | 0.45 | 0 | 15 | 0 | 4.7371 | 0 | 0.45 | 2.1119e-11 | 4.6932e-09 | 1.2193 | 0 | 0
8 | 0.45 | 0 | 30 | 0 | 4.7371 | 0 | 0.45 | 2.1119e-11 | 4.6932e-09 | 1.2193 | 0 | 0
8 | 0.45 | 0 | 45 | 0 | 4.7371 | 0 | 0.45 | 2.1119e-11 | 4.6932e-09 | 1.2193 | 0 | 0
8 | 0.45 | 0 | 60 | 0 | 4.7371 | 0 | 0.45 | 2.1119e-11 | 4.6932e-09 | 1.2193 | 0 | 0
8 | 0.45 | 1 | 0 | 0.018 | 4.7913 | 0.054217 | 0.44654 | 0.0034578 | 0.76841 | 1.1981 | 0 | 0
8 | 0.45 | 1 | 15 | 0.018 | 4.8536 | 0.11652 | 0.44695 | 0.0030466 | 0.67703 | 1.3378 | 0 | 0
8 | 0.45 | 1 | 30 | 0.018 | 4.8865 | 0.14944 | 0.44742 | 0.0025809 | 0.57353 | 1.2152 | 0 | 0
8 | 0.45 | 1 | 45 | 0.018 | 4.8879 | 0.15086 | 0.44794 | 0.0020602 | 0.45782 | 1.3071 | 0 | 0
8 | 0.45 | 1 | 60 | 0.018 | 4.7962 | 0.059091 | 0.45107 | 0.00107 | 0.23778 | 1.2339 | 0 | 0
8 | 0.45 | 2 | 0 | 0.036 | 4.8782 | 0.14115 | 0.44308 | 0.0069157 | 1.5368 | 1.1766 | 0 | 0
8 | 0.45 | 2 | 15 | 0.036 | 5.1303 | 0.39326 | 0.44391 | 0.0060933 | 1.3541 | 1.4579 | 0 | 0
8 | 0.45 | 2 | 30 | 0.036 | 5.2641 | 0.527 | 0.44484 | 0.0051619 | 1.1471 | 1.2111 | 0 | 0
8 | 0.45 | 2 | 45 | 0.036 | 5.2788 | 0.54169 | 0.44588 | 0.0041204 | 0.91564 | 1.3957 | 0 | 0
8 | 0.45 | 2 | 60 | 0.036 | 4.9903 | 0.2532 | 0.45214 | 0.00214 | 0.47556 | 1.2484 | 0 | 0
8 | 0.45 | 3 | 0 | 0.054 | 4.9976 | 0.26057 | 0.43963 | 0.010374 | 2.3053 | 1.2473 | 0 | 0
8 | 0.45 | 3 | 15 | 0.054 | 5.5495 | 0.81238 | 0.44086 | 0.00914 | 2.0311 | 1.5796 | 0 | 0
8 | 0.45 | 3 | 30 | 0.054 | 5.8328 | 1.0957 | 0.44226 | 0.0077428 | 1.7206 | 1.2068 | 0 | 0
8 | 0.45 | 3 | 45 | 0.054 | 5.8677 | 1.1306 | 0.44382 | 0.0061807 | 1.3735 | 1.4851 | 0 | 0
8 | 0.45 | 3 | 60 | 0.054 | 5.3028 | 0.56572 | 0.45321 | 0.0032099 | 0.71332 | 1.2627 | 0 | 0
8 | 0.45 | 5 | 0 | 0.09 | 5.3304 | 0.59337 | 0.43271 | 0.01729 | 3.8421 | 1.4923 | 0 | 0
8 | 0.45 | 5 | 15 | 0.09 | 6.721 | 1.9839 | 0.43477 | 0.015234 | 3.3852 | 1.828 | 0 | 0
8 | 0.45 | 5 | 30 | 0.09 | 7.3774 | 2.6403 | 0.4371 | 0.012905 | 2.8678 | 1.2888 | 0 | 0
8 | 0.45 | 5 | 45 | 0.09 | 7.4575 | 2.7204 | 0.4397 | 0.010301 | 2.2892 | 1.6764 | 0 | 0
8 | 0.45 | 5 | 60 | 0.09 | 6.199 | 1.4619 | 0.45535 | 0.0053497 | 1.1888 | 1.9878 | 0 | 0
8 | 0.45 | 8 | 0 | 0.144 | 6.0428 | 1.3057 | 0.42234 | 0.027664 | 6.1476 | 1.8729 | 0 | 0
8 | 0.45 | 8 | 15 | 0.144 | 9.0239 | 4.2868 | 0.42563 | 0.024374 | 5.4165 | 2.2133 | 0 | 0
8 | 0.45 | 8 | 30 | 0.144 | 10.2897 | 5.5526 | 0.42935 | 0.020648 | 4.5885 | 2.154 | 0 | 0
8 | 0.45 | 8 | 45 | 0.144 | 10.4233 | 5.6863 | 0.43352 | 0.016483 | 3.6628 | 2.4273 | 0 | 0
8 | 0.45 | 8 | 60 | 0.144 | 7.9553 | 3.2183 | 0.45856 | 0.0085589 | 1.902 | 3.0989 | 0 | 0
8 | 0.4 | 0 | 0 | 0 | 5.2472 | 0 | 0.4 | 1.1521e-10 | 2.8802e-08 | 1.228 | 0 | 0
8 | 0.4 | 0 | 15 | 0 | 5.2472 | 0 | 0.4 | 1.1521e-10 | 2.8802e-08 | 1.228 | 0 | 0
8 | 0.4 | 0 | 30 | 0 | 5.2472 | 0 | 0.4 | 1.1521e-10 | 2.8802e-08 | 1.228 | 0 | 0
8 | 0.4 | 0 | 45 | 0 | 5.2472 | 0 | 0.4 | 1.1521e-10 | 2.8802e-08 | 1.228 | 0 | 0
8 | 0.4 | 0 | 60 | 0 | 5.2472 | 0 | 0.4 | 1.1521e-10 | 2.8802e-08 | 1.228 | 0 | 0
8 | 0.4 | 1 | 0 | 0.018 | 5.2972 | 0.049971 | 0.39655 | 0.0034545 | 0.86364 | 1.2018 | 0 | 0
8 | 0.4 | 1 | 15 | 0.018 | 5.3737 | 0.12645 | 0.39695 | 0.0030514 | 0.76286 | 1.3686 | 0 | 0
8 | 0.4 | 1 | 30 | 0.018 | 5.4104 | 0.1632 | 0.39741 | 0.0025874 | 0.64685 | 1.2211 | 0 | 0
8 | 0.4 | 1 | 45 | 0.018 | 5.4122 | 0.165 | 0.39794 | 0.0020627 | 0.51568 | 1.3339 | 0 | 0
8 | 0.4 | 1 | 60 | 0.018 | 5.3135 | 0.066308 | 0.40107 | 0.0010665 | 0.26663 | 1.2441 | 0 | 0
8 | 0.4 | 2 | 0 | 0.036 | 5.3821 | 0.13491 | 0.39309 | 0.0069091 | 1.7273 | 1.2874 | 0 | 0
8 | 0.4 | 2 | 15 | 0.036 | 5.6889 | 0.44169 | 0.3939 | 0.0061029 | 1.5257 | 1.5113 | 0 | 0
8 | 0.4 | 2 | 30 | 0.036 | 5.8357 | 0.58843 | 0.39483 | 0.0051748 | 1.2937 | 1.214 | 0 | 0
8 | 0.4 | 2 | 45 | 0.036 | 5.8501 | 0.60286 | 0.39587 | 0.0041255 | 1.0314 | 1.4409 | 0 | 0
8 | 0.4 | 2 | 60 | 0.036 | 5.5253 | 0.2781 | 0.40213 | 0.002133 | 0.53324 | 1.2601 | 0 | 0
8 | 0.4 | 3 | 0 | 0.054 | 5.5022 | 0.255 | 0.38964 | 0.010364 | 2.5909 | 1.4146 | 0 | 0
8 | 0.4 | 3 | 15 | 0.054 | 6.1721 | 0.92491 | 0.39085 | 0.0091545 | 2.2886 | 1.6562 | 0 | 0
8 | 0.4 | 3 | 30 | 0.054 | 6.4808 | 1.2336 | 0.39224 | 0.0077623 | 1.9406 | 1.2068 | 0 | 0
8 | 0.4 | 3 | 45 | 0.054 | 6.5135 | 1.2663 | 0.39381 | 0.0061883 | 1.5471 | 1.6268 | 0 | 0
8 | 0.4 | 3 | 60 | 0.054 | 5.8647 | 0.61745 | 0.4032 | 0.0031994 | 0.79985 | 1.276 | 0 | 0
8 | 0.4 | 5 | 0 | 0.09 | 5.8457 | 0.59843 | 0.38273 | 0.017273 | 4.3183 | 1.6753 | 0 | 0
8 | 0.4 | 5 | 15 | 0.09 | 7.5308 | 2.2835 | 0.38474 | 0.015258 | 3.8144 | 2.0549 | 0 | 0
8 | 0.4 | 5 | 30 | 0.09 | 8.2394 | 2.9922 | 0.38706 | 0.012937 | 3.2343 | 1.1919 | 0 | 0
8 | 0.4 | 5 | 45 | 0.09 | 8.3098 | 3.0625 | 0.38969 | 0.010314 | 2.5785 | 2.0344 | 0 | 0
8 | 0.4 | 5 | 60 | 0.09 | 6.8361 | 1.5889 | 0.40533 | 0.0053321 | 1.333 | 1.6351 | 0 | 0
8 | 0.4 | 8 | 0 | 0.144 | 6.6003 | 1.3531 | 0.37236 | 0.027637 | 6.9094 | 2.0824 | 0 | 0
8 | 0.4 | 8 | 15 | 0.144 | 10.2094 | 4.9621 | 0.37559 | 0.024413 | 6.1032 | 2.7069 | 0 | 0
8 | 0.4 | 8 | 30 | 0.144 | 11.5645 | 6.3172 | 0.3793 | 0.0207 | 5.175 | 1.6534 | 0 | 0
8 | 0.4 | 8 | 45 | 0.144 | 11.6684 | 6.4212 | 0.3835 | 0.016503 | 4.1257 | 2.6601 | 0 | 0
8 | 0.4 | 8 | 60 | 0.144 | 8.7397 | 3.4925 | 0.40853 | 0.0085309 | 2.1327 | 2.4873 | 0 | 0
8 | 0.35 | 0 | 0 | 0 | 5.6861 | 0 | 0.35 | 3.5635e-11 | 1.0181e-08 | 1.2188 | 0 | 0
8 | 0.35 | 0 | 15 | 0 | 5.6861 | 0 | 0.35 | 3.5635e-11 | 1.0181e-08 | 1.2188 | 0 | 0
8 | 0.35 | 0 | 30 | 0 | 5.6861 | 0 | 0.35 | 3.5635e-11 | 1.0181e-08 | 1.2188 | 0 | 0
8 | 0.35 | 0 | 45 | 0 | 5.6861 | 0 | 0.35 | 3.5635e-11 | 1.0181e-08 | 1.2188 | 0 | 0
8 | 0.35 | 0 | 60 | 0 | 5.6861 | 0 | 0.35 | 3.5635e-11 | 1.0181e-08 | 1.2188 | 0 | 0
8 | 0.35 | 1 | 0 | 0.018 | 5.7336 | 0.047512 | 0.34655 | 0.0034519 | 0.98625 | 1.274 | 0 | 0
8 | 0.35 | 1 | 15 | 0.018 | 5.8354 | 0.1493 | 0.34694 | 0.0030555 | 0.873 | 1.4516 | 0 | 0
8 | 0.35 | 1 | 30 | 0.018 | 5.8829 | 0.19677 | 0.34741 | 0.0025925 | 0.74071 | 1.2083 | 0 | 0
8 | 0.35 | 1 | 45 | 0.018 | 5.881 | 0.19494 | 0.34794 | 0.0020643 | 0.58979 | 1.4108 | 0 | 0
8 | 0.35 | 1 | 60 | 0.018 | 5.7702 | 0.084086 | 0.35106 | 0.0010636 | 0.30388 | 1.2364 | 0 | 0
8 | 0.35 | 2 | 0 | 0.036 | 5.8209 | 0.13484 | 0.3431 | 0.0069038 | 1.9725 | 1.4103 | 0 | 0
8 | 0.35 | 2 | 15 | 0.036 | 6.2251 | 0.53897 | 0.34389 | 0.0061111 | 1.746 | 1.7179 | 0 | 0
8 | 0.35 | 2 | 30 | 0.036 | 6.4096 | 0.72349 | 0.34482 | 0.005185 | 1.4814 | 1.2092 | 0 | 0
8 | 0.35 | 2 | 45 | 0.036 | 6.4085 | 0.72244 | 0.34587 | 0.0041286 | 1.1796 | 1.6344 | 0 | 0
8 | 0.35 | 2 | 60 | 0.036 | 6.0295 | 0.34345 | 0.35213 | 0.0021271 | 0.60775 | 1.2537 | 0 | 0
8 | 0.35 | 3 | 0 | 0.054 | 5.9487 | 0.26258 | 0.33964 | 0.010356 | 2.9588 | 1.5491 | 0 | 0
8 | 0.35 | 3 | 15 | 0.054 | 6.8257 | 1.1396 | 0.34083 | 0.0091666 | 2.619 | 1.9888 | 0 | 0
8 | 0.35 | 3 | 30 | 0.054 | 7.2074 | 1.5213 | 0.34222 | 0.0077775 | 2.2222 | 1.2738 | 0 | 0
8 | 0.35 | 3 | 45 | 0.054 | 7.2063 | 1.5202 | 0.34381 | 0.0061929 | 1.7694 | 1.8604 | 0 | 0
8 | 0.35 | 3 | 60 | 0.054 | 6.4401 | 0.75398 | 0.35319 | 0.0031906 | 0.91161 | 1.2743 | 0 | 0
8 | 0.35 | 5 | 0 | 0.09 | 6.3242 | 0.63811 | 0.33274 | 0.01726 | 4.9313 | 1.8346 | 0 | 0
8 | 0.35 | 5 | 15 | 0.09 | 8.5066 | 2.8205 | 0.33472 | 0.015278 | 4.3651 | 2.5446 | 0 | 0
8 | 0.35 | 5 | 30 | 0.09 | 9.3621 | 3.676 | 0.33704 | 0.012963 | 3.7036 | 1.7717 | 0 | 0
8 | 0.35 | 5 | 45 | 0.09 | 9.3498 | 3.6637 | 0.33968 | 0.010322 | 2.949 | 2.5697 | 0 | 0
8 | 0.35 | 5 | 60 | 0.09 | 7.5986 | 1.9125 | 0.35532 | 0.0053176 | 1.5193 | 1.6241 | 0 | 0
8 | 0.35 | 8 | 0 | 0.144 | 7.1698 | 1.4837 | 0.32238 | 0.027616 | 7.8902 | 2.2833 | 0 | 0
8 | 0.35 | 8 | 15 | 0.144 | 11.7919 | 6.1058 | 0.32555 | 0.024445 | 6.9843 | 3.4147 | 0 | 0
8 | 0.35 | 8 | 30 | 0.144 | 13.3941 | 7.708 | 0.32926 | 0.020741 | 5.9259 | 2.545 | 0 | 0
8 | 0.35 | 8 | 45 | 0.144 | 13.3251 | 7.639 | 0.33348 | 0.016515 | 4.7186 | 3.8337 | 0 | 0
8 | 0.35 | 8 | 60 | 0.144 | 9.8307 | 4.1446 | 0.35851 | 0.0085077 | 2.4308 | 2.2479 | 0 | 0
8 | 0.3 | 0 | 0 | 0 | 6.0594 | 0 | 0.3 | 2.2554e-11 | 7.5181e-09 | 1.3107 | 0 | 0
8 | 0.3 | 0 | 15 | 0 | 6.0594 | 0 | 0.3 | 2.2554e-11 | 7.5181e-09 | 1.3107 | 0 | 0
8 | 0.3 | 0 | 30 | 0 | 6.0594 | 0 | 0.3 | 2.2554e-11 | 7.5181e-09 | 1.3107 | 0 | 0
8 | 0.3 | 0 | 45 | 0 | 6.0594 | 0 | 0.3 | 2.2554e-11 | 7.5181e-09 | 1.3107 | 0 | 0
8 | 0.3 | 0 | 60 | 0 | 6.0594 | 0 | 0.3 | 2.2554e-11 | 7.5181e-09 | 1.3107 | 0 | 0
8 | 0.3 | 1 | 0 | 0.018 | 6.1065 | 0.047113 | 0.29655 | 0.0034497 | 1.1499 | 1.3636 | 0 | 0
8 | 0.3 | 1 | 15 | 0.018 | 6.2535 | 0.1941 | 0.29694 | 0.0030589 | 1.0196 | 1.6537 | 0 | 0
8 | 0.3 | 1 | 30 | 0.018 | 6.3237 | 0.26427 | 0.2974 | 0.0025965 | 0.86552 | 1.311 | 0 | 0
8 | 0.3 | 1 | 45 | 0.018 | 6.3005 | 0.24114 | 0.2985 | 0.0014996 | 0.49986 | 1.4777 | 0 | 0
8 | 0.3 | 1 | 60 | 0.018 | 6.1788 | 0.11946 | 0.30106 | 0.0010612 | 0.35373 | 1.3418 | 0 | 0
8 | 0.3 | 2 | 0 | 0.036 | 6.202 | 0.14256 | 0.2931 | 0.0068994 | 2.2998 | 1.5161 | 0 | 0
8 | 0.3 | 2 | 15 | 0.036 | 6.7785 | 0.71906 | 0.29388 | 0.0061179 | 2.0393 | 2.0035 | 0 | 0
8 | 0.3 | 2 | 30 | 0.036 | 7.0422 | 0.98279 | 0.29481 | 0.0051931 | 1.731 | 1.4953 | 0 | 0
8 | 0.3 | 2 | 45 | 0.036 | 6.9646 | 0.90516 | 0.297 | 0.0029992 | 0.99973 | 1.7574 | 0 | 0
8 | 0.3 | 2 | 60 | 0.036 | 6.5342 | 0.47483 | 0.30212 | 0.0021223 | 0.70744 | 1.3724 | 0 | 0
8 | 0.3 | 3 | 0 | 0.054 | 6.3469 | 0.28749 | 0.28965 | 0.010349 | 3.4497 | 1.672 | 0 | 0
8 | 0.3 | 3 | 15 | 0.054 | 7.5842 | 1.5248 | 0.29082 | 0.0091769 | 3.059 | 2.3605 | 0 | 0
8 | 0.3 | 3 | 30 | 0.054 | 8.1157 | 2.0563 | 0.29221 | 0.0077897 | 2.5966 | 1.9783 | 0 | 0
8 | 0.3 | 3 | 45 | 0.054 | 7.9572 | 1.8978 | 0.2955 | 0.0044988 | 1.4996 | 2.0398 | 0 | 0
8 | 0.3 | 3 | 60 | 0.054 | 7.0856 | 1.0262 | 0.30318 | 0.0031834 | 1.0611 | 1.7195 | 0 | 0
8 | 0.3 | 5 | 0 | 0.09 | 6.7849 | 0.72556 | 0.28275 | 0.017249 | 5.7496 | 1.9942 | 0 | 0
8 | 0.3 | 5 | 15 | 0.09 | 9.8012 | 3.7418 | 0.28471 | 0.015295 | 5.0983 | 3.0963 | 0 | 0
8 | 0.3 | 5 | 30 | 0.09 | 10.9476 | 4.8882 | 0.28702 | 0.012983 | 4.3277 | 2.9691 | 0 | 0
8 | 0.3 | 5 | 45 | 0.09 | 10.5678 | 4.5084 | 0.2925 | 0.0074982 | 2.4994 | 2.6132 | 0 | 0
8 | 0.3 | 5 | 60 | 0.09 | 8.5989 | 2.5395 | 0.30531 | 0.0053056 | 1.7685 | 2.4815 | 0 | 0
8 | 0.3 | 8 | 0 | 0.144 | 7.7926 | 1.7333 | 0.2724 | 0.027598 | 9.1994 | 2.5056 | 0 | 0
8 | 0.3 | 8 | 15 | 0.144 | 14.0498 | 7.9904 | 0.27553 | 0.024472 | 8.1574 | 4.258 | 0 | 0
8 | 0.3 | 8 | 30 | 0.144 | 16.1345 | 10.0751 | 0.27923 | 0.020773 | 6.9244 | 4.5192 | 0 | 0
8 | 0.3 | 8 | 45 | 0.144 | 15.2939 | 9.2345 | 0.288 | 0.011998 | 3.9992 | 3.5521 | 0 | 0
8 | 0.3 | 8 | 60 | 0.144 | 11.4195 | 5.3601 | 0.30849 | 0.0084886 | 2.8295 | 3.6008 | 0 | 0
8 | 0.25 | 0 | 0 | 0 | 6.3707 | 0 | 0.25 | 8.4368e-12 | 3.3747e-09 | 1.4025 | 0 | 0
8 | 0.25 | 0 | 15 | 0 | 6.3707 | 0 | 0.25 | 8.4368e-12 | 3.3747e-09 | 1.4025 | 0 | 0
8 | 0.25 | 0 | 30 | 0 | 6.3707 | 0 | 0.25 | 8.4368e-12 | 3.3747e-09 | 1.4025 | 0 | 0
8 | 0.25 | 0 | 45 | 0 | 6.3707 | 0 | 0.25 | 8.4368e-12 | 3.3747e-09 | 1.4025 | 0 | 0
8 | 0.25 | 0 | 60 | 0 | 6.3707 | 0 | 0.25 | 8.4368e-12 | 3.3747e-09 | 1.4025 | 0 | 0
8 | 0.25 | 1 | 0 | 0.018 | 6.4206 | 0.049971 | 0.24655 | 0.003448 | 1.3792 | 1.4416 | 0 | 0
8 | 0.25 | 1 | 15 | 0.018 | 6.6503 | 0.27963 | 0.24694 | 0.0030617 | 1.2247 | 1.8548 | 0 | 0
8 | 0.25 | 1 | 30 | 0.018 | 6.7651 | 0.39446 | 0.2474 | 0.0025998 | 1.0399 | 1.3907 | 0 | 0
8 | 0.25 | 1 | 45 | 0.018 | 6.7409 | 0.37022 | 0.2485 | 0.0015022 | 0.60088 | 1.6762 | 0 | 0
8 | 0.25 | 1 | 60 | 0.018 | 6.5576 | 0.18697 | 0.25106 | 0.0010592 | 0.42369 | 1.4357 | 0 | 0
8 | 0.25 | 2 | 0 | 0.036 | 6.5339 | 0.16329 | 0.2431 | 0.0068959 | 2.7584 | 1.6183 | 0 | 0
8 | 0.25 | 2 | 15 | 0.036 | 7.4199 | 1.0493 | 0.24388 | 0.0061235 | 2.4494 | 2.3181 | 0 | 0
8 | 0.25 | 2 | 30 | 0.036 | 7.8336 | 1.463 | 0.2448 | 0.0051996 | 2.0798 | 2.1319 | 0 | 0
8 | 0.25 | 2 | 45 | 0.036 | 7.7471 | 1.3764 | 0.247 | 0.0030044 | 1.2018 | 2.0161 | 0 | 0
8 | 0.25 | 2 | 60 | 0.036 | 7.0938 | 0.72314 | 0.25212 | 0.0021184 | 0.84737 | 1.7958 | 0 | 0
8 | 0.25 | 3 | 0 | 0.054 | 6.7127 | 0.34201 | 0.23966 | 0.010344 | 4.1376 | 1.7998 | 0 | 0
8 | 0.25 | 3 | 15 | 0.054 | 8.5802 | 2.2095 | 0.24081 | 0.0091853 | 3.6741 | 2.793 | 0 | 0
8 | 0.25 | 3 | 30 | 0.054 | 9.3835 | 3.0129 | 0.2422 | 0.0077995 | 3.1198 | 2.9461 | 0 | 0
8 | 0.25 | 3 | 45 | 0.054 | 9.2018 | 2.8311 | 0.24549 | 0.0045067 | 1.8027 | 2.3599 | 0 | 0
8 | 0.25 | 3 | 60 | 0.054 | 7.9006 | 1.5299 | 0.25318 | 0.0031776 | 1.271 | 2.4087 | 0 | 0
8 | 0.25 | 5 | 0 | 0.09 | 7.2668 | 0.89612 | 0.23276 | 0.01724 | 6.896 | 2.178 | 0 | 0
8 | 0.25 | 5 | 15 | 0.09 | 11.6765 | 5.3059 | 0.23469 | 0.015309 | 6.1236 | 3.7786 | 0 | 0
8 | 0.25 | 5 | 30 | 0.09 | 13.3254 | 6.9547 | 0.237 | 0.012999 | 5.1997 | 4.6259 | 0 | 0
8 | 0.25 | 5 | 45 | 0.09 | 12.8719 | 6.5012 | 0.24249 | 0.0075113 | 3.0045 | 3.3153 | 0 | 0
8 | 0.25 | 5 | 60 | 0.09 | 10.0228 | 3.6522 | 0.2553 | 0.0052959 | 2.1184 | 3.6177 | 0 | 0
8 | 0.25 | 8 | 0 | 0.144 | 8.562 | 2.1913 | 0.22242 | 0.027584 | 11.0337 | 2.7864 | 0 | 0
8 | 0.25 | 8 | 15 | 0.144 | 17.4532 | 11.0826 | 0.22551 | 0.024495 | 9.7979 | 5.3532 | 0 | 0
8 | 0.25 | 8 | 30 | 0.144 | 20.3533 | 13.9827 | 0.2292 | 0.020799 | 8.3196 | 7.2801 | 0 | 0
8 | 0.25 | 8 | 45 | 0.144 | 19.2943 | 12.9237 | 0.23798 | 0.012018 | 4.8073 | 6.0499 | 0 | 0
8 | 0.25 | 8 | 60 | 0.144 | 13.7965 | 7.4259 | 0.25847 | 0.0084731 | 3.3892 | 5.3878 | 0 | 0
8 | 0.2 | 0 | 0 | 0 | 6.6223 | 0 | 0.2 | 9.2053e-11 | 4.6026e-08 | 1.4712 | 0 | 0
8 | 0.2 | 0 | 15 | 0 | 6.6223 | 0 | 0.2 | 9.2053e-11 | 4.6026e-08 | 1.4712 | 0 | 0
8 | 0.2 | 0 | 30 | 0 | 6.6223 | 0 | 0.2 | 9.2053e-11 | 4.6026e-08 | 1.4712 | 0 | 0
8 | 0.2 | 0 | 45 | 0 | 6.6223 | 0 | 0.2 | 9.2053e-11 | 4.6026e-08 | 1.4712 | 0 | 0
8 | 0.2 | 0 | 60 | 0 | 6.6223 | 0 | 0.2 | 9.2053e-11 | 4.6026e-08 | 1.4712 | 0 | 0
8 | 0.2 | 1 | 0 | 0.018 | 6.6816 | 0.059327 | 0.19655 | 0.0034466 | 1.7233 | 1.5182 | 0 | 1
8 | 0.2 | 1 | 15 | 0.018 | 7.0719 | 0.44957 | 0.19694 | 0.003064 | 1.532 | 2.0813 | 0 | 1
8 | 0.2 | 1 | 30 | 0.018 | 7.2752 | 0.65286 | 0.1974 | 0.0026023 | 1.3012 | 1.7805 | 0 | 1
8 | 0.2 | 1 | 45 | 0.018 | 7.2423 | 0.62005 | 0.1985 | 0.0015043 | 0.75214 | 1.9231 | 0 | 1
8 | 0.2 | 1 | 60 | 0.018 | 6.9425 | 0.32019 | 0.20106 | 0.0010577 | 0.52884 | 1.5071 | 0 | 1
8 | 0.2 | 2 | 0 | 0.036 | 6.833 | 0.21068 | 0.19311 | 0.0068932 | 3.4466 | 1.7333 | 0 | 1
8 | 0.2 | 2 | 15 | 0.036 | 8.2994 | 1.6771 | 0.19387 | 0.006128 | 3.064 | 2.7104 | 0 | 1
8 | 0.2 | 2 | 30 | 0.036 | 8.9888 | 2.3665 | 0.1948 | 0.0052047 | 2.6024 | 3.0411 | 0 | 1
8 | 0.2 | 2 | 45 | 0.036 | 8.8648 | 2.2425 | 0.19699 | 0.0030086 | 1.5043 | 2.4226 | 0 | 1
8 | 0.2 | 2 | 60 | 0.036 | 7.821 | 1.1987 | 0.20212 | 0.0021154 | 1.0577 | 2.4415 | 0 | 1
8 | 0.2 | 3 | 0 | 0.054 | 7.08 | 0.45776 | 0.18966 | 0.01034 | 5.1699 | 1.956 | 0 | 1
8 | 0.2 | 3 | 15 | 0.054 | 10.0836 | 3.4613 | 0.19081 | 0.0091921 | 4.596 | 3.3593 | 0 | 1
8 | 0.2 | 3 | 30 | 0.054 | 11.3573 | 4.7351 | 0.19219 | 0.0078071 | 3.9035 | 4.3351 | 0 | 1
8 | 0.2 | 3 | 45 | 0.054 | 11.093 | 4.4707 | 0.19549 | 0.0045129 | 2.2564 | 2.9436 | 0 | 1
8 | 0.2 | 3 | 60 | 0.054 | 9.0824 | 2.4601 | 0.20317 | 0.003173 | 1.5865 | 3.3706 | 0 | 1
8 | 0.2 | 5 | 0 | 0.09 | 7.8611 | 1.2388 | 0.18277 | 0.017233 | 8.6166 | 2.4255 | 0 | 1
8 | 0.2 | 5 | 15 | 0.09 | 14.6475 | 8.0252 | 0.18468 | 0.01532 | 7.6601 | 4.7203 | 0 | 1
8 | 0.2 | 5 | 30 | 0.09 | 17.118 | 10.4957 | 0.18699 | 0.013012 | 6.506 | 7.028 | 0 | 1
8 | 0.2 | 5 | 45 | 0.09 | 16.4433 | 9.821 | 0.19248 | 0.0075215 | 3.7608 | 5.7285 | 0 | 1
8 | 0.2 | 5 | 60 | 0.09 | 12.212 | 5.5897 | 0.20529 | 0.0052882 | 2.6441 | 5.1977 | 0 | 1
8 | 0.2 | 8 | 0 | 0.144 | 9.6997 | 3.0774 | 0.17243 | 0.027573 | 13.7866 | 3.2216 | 0 | 1
8 | 0.2 | 8 | 15 | 0.144 | 22.9406 | 16.3183 | 0.17549 | 0.024513 | 12.2563 | 6.9348 | 0 | 1
8 | 0.2 | 8 | 30 | 0.144 | 27.1487 | 20.5265 | 0.17918 | 0.020819 | 10.4097 | 11.3479 | 0 | 1
8 | 0.2 | 8 | 45 | 0.144 | 25.513 | 18.8907 | 0.18797 | 0.012035 | 6.0174 | 10.0642 | 0 | 1
8 | 0.2 | 8 | 60 | 0.144 | 17.4715 | 10.8492 | 0.20846 | 0.008461 | 4.2305 | 7.86 | 0 | 1
9 | 1.2 | 0 | 0 | 0 | 2.8317 | 0 | 1.2 | 9.7705e-11 | 8.1421e-09 | 0.38817 | 1 | 0
9 | 1.2 | 0 | 15 | 0 | 2.8317 | 0 | 1.2 | 9.7705e-11 | 8.1421e-09 | 0.38817 | 1 | 0
9 | 1.2 | 0 | 30 | 0 | 2.8317 | 0 | 1.2 | 9.7705e-11 | 8.1421e-09 | 0.38817 | 1 | 0
9 | 1.2 | 0 | 45 | 0 | 2.8317 | 0 | 1.2 | 9.7705e-11 | 8.1421e-09 | 0.38817 | 1 | 0
9 | 1.2 | 0 | 60 | 0 | 2.8317 | 0 | 1.2 | 9.7705e-11 | 8.1421e-09 | 0.38817 | 1 | 0
9 | 1.2 | 1 | 0 | 0.018 | 2.6257 | -0.20595 | 1.1976 | 0.002404 | 0.20033 | 0.33014 | 1 | 1
9 | 1.2 | 1 | 15 | 0.018 | 2.6838 | -0.14786 | 1.1981 | 0.0018637 | 0.15531 | 0.36331 | 1 | 1
9 | 1.2 | 1 | 30 | 0.018 | 2.873 | 0.04136 | 1.1999 | 0.00011083 | 0.0092359 | 0.42264 | 1 | 1
9 | 1.2 | 1 | 45 | 0.018 | 2.94 | 0.1083 | 1.2008 | 0.00080424 | 0.06702 | 0.42448 | 1 | 1
9 | 1.2 | 1 | 60 | 0.018 | 2.94 | 0.1083 | 1.2008 | 0.00080424 | 0.06702 | 0.42448 | 1 | 1
9 | 1.2 | 2 | 0 | 0.036 | 2.4699 | -0.36181 | 1.1952 | 0.0048081 | 0.40068 | 0.3445 | 1 | 1
9 | 1.2 | 2 | 15 | 0.036 | 2.596 | -0.23565 | 1.1963 | 0.0037276 | 0.31063 | 0.33838 | 1 | 1
9 | 1.2 | 2 | 30 | 0.036 | 3.0042 | 0.17254 | 1.1998 | 0.00022178 | 0.018482 | 0.45712 | 1 | 1
9 | 1.2 | 2 | 45 | 0.036 | 3.113 | 0.28134 | 1.2016 | 0.0016084 | 0.13403 | 0.46074 | 1 | 1
9 | 1.2 | 2 | 60 | 0.036 | 3.113 | 0.28134 | 1.2016 | 0.0016084 | 0.13403 | 0.46074 | 1 | 1
9 | 1.2 | 3 | 0 | 0.054 | 2.3748 | -0.45686 | 1.1928 | 0.0072124 | 0.60103 | 0.36225 | 1 | 1
9 | 1.2 | 3 | 15 | 0.054 | 2.5751 | -0.25658 | 1.1944 | 0.0055915 | 0.46596 | 0.32099 | 1 | 1
9 | 1.2 | 3 | 30 | 0.054 | 3.2143 | 0.38259 | 1.1997 | 0.00033285 | 0.027737 | 0.53287 | 1 | 1
9 | 1.2 | 3 | 45 | 0.054 | 3.3405 | 0.5088 | 1.2024 | 0.0024124 | 0.20103 | 0.49695 | 1 | 1
9 | 1.2 | 3 | 60 | 0.054 | 3.3405 | 0.5088 | 1.2024 | 0.0024124 | 0.20103 | 0.49695 | 1 | 1
9 | 1.2 | 5 | 0 | 0.09 | 2.395 | -0.43669 | 1.188 | 0.012021 | 1.0018 | 0.39796 | 1 | 1
9 | 1.2 | 5 | 15 | 0.09 | 2.7374 | -0.094281 | 1.1907 | 0.0093198 | 0.77665 | 0.49067 | 1 | 1
9 | 1.2 | 5 | 30 | 0.09 | 3.8145 | 0.98279 | 1.1994 | 0.00055534 | 0.046278 | 0.82297 | 1 | 1
9 | 1.2 | 5 | 45 | 0.09 | 3.9177 | 1.086 | 1.204 | 0.00402 | 0.335 | 0.59622 | 1 | 1
9 | 1.2 | 5 | 60 | 0.09 | 3.9177 | 1.086 | 1.204 | 0.00402 | 0.335 | 0.59622 | 1 | 1
9 | 1.2 | 8 | 0 | 0.144 | 2.9128 | 0.081151 | 1.1808 | 0.019235 | 1.603 | 0.51242 | 1 | 1
9 | 1.2 | 8 | 15 | 0.144 | 3.3959 | 0.56427 | 1.1851 | 0.014913 | 1.2428 | 0.74714 | 1 | 1
9 | 1.2 | 8 | 30 | 0.144 | 4.9894 | 2.1577 | 1.1991 | 0.00088996 | 0.074164 | 1.2581 | 0 | 1
9 | 1.2 | 8 | 45 | 0.144 | 4.8716 | 2.04 | 1.2055 | 0.0054647 | 0.45539 | 0.85112 | 1 | 1
9 | 1.2 | 8 | 60 | 0.144 | 4.8716 | 2.04 | 1.2055 | 0.0054647 | 0.45539 | 0.85112 | 1 | 1
9 | 1.15 | 0 | 0 | 0 | 0.61534 | 0 | 1.15 | 2.7318e-10 | 2.3755e-08 | 0.13678 | 1 | 0
9 | 1.15 | 0 | 15 | 0 | 0.61534 | 0 | 1.15 | 2.7318e-10 | 2.3755e-08 | 0.13678 | 1 | 0
9 | 1.15 | 0 | 30 | 0 | 0.61534 | 0 | 1.15 | 2.7318e-10 | 2.3755e-08 | 0.13678 | 1 | 0
9 | 1.15 | 0 | 45 | 0 | 0.61534 | 0 | 1.15 | 2.7318e-10 | 2.3755e-08 | 0.13678 | 1 | 0
9 | 1.15 | 0 | 60 | 0 | 0.61534 | 0 | 1.15 | 2.7318e-10 | 2.3755e-08 | 0.13678 | 1 | 0
9 | 1.15 | 1 | 0 | 0.018 | 0.89508 | 0.27974 | 1.1466 | 0.0033928 | 0.29503 | 0.25195 | 1 | 0
9 | 1.15 | 1 | 15 | 0.018 | 0.84857 | 0.23323 | 1.1471 | 0.0028832 | 0.25071 | 0.16092 | 1 | 0
9 | 1.15 | 1 | 30 | 0.018 | 0.79252 | 0.17718 | 1.1483 | 0.0016943 | 0.14733 | 0.24172 | 1 | 0
9 | 1.15 | 1 | 45 | 0.018 | 0.80437 | 0.18904 | 1.1487 | 0.001294 | 0.11252 | 0.27956 | 1 | 0
9 | 1.15 | 1 | 60 | 0.018 | 0.80437 | 0.18904 | 1.1487 | 0.001294 | 0.11252 | 0.27956 | 1 | 0
9 | 1.15 | 2 | 0 | 0.036 | 1.276 | 0.66066 | 1.1432 | 0.0067857 | 0.59006 | 0.51969 | 1 | 0
9 | 1.15 | 2 | 15 | 0.036 | 1.17 | 0.55471 | 1.1442 | 0.0057664 | 0.50143 | 0.27402 | 1 | 0
9 | 1.15 | 2 | 30 | 0.036 | 1.075 | 0.45966 | 1.1466 | 0.0033887 | 0.29467 | 0.51088 | 1 | 0
9 | 1.15 | 2 | 45 | 0.036 | 1.1331 | 0.51775 | 1.1474 | 0.0025882 | 0.22506 | 0.58645 | 1 | 0
9 | 1.15 | 2 | 60 | 0.036 | 1.1331 | 0.51775 | 1.1474 | 0.0025882 | 0.22506 | 0.58645 | 1 | 0
9 | 1.15 | 3 | 0 | 0.054 | 1.6931 | 1.0778 | 1.1398 | 0.010179 | 0.88511 | 0.7889 | 1 | 0
9 | 1.15 | 3 | 15 | 0.054 | 1.5264 | 0.9111 | 1.1414 | 0.0086498 | 0.75216 | 0.42544 | 1 | 0
9 | 1.15 | 3 | 30 | 0.054 | 1.4013 | 0.78594 | 1.1449 | 0.0050832 | 0.44201 | 0.78072 | 1 | 0
9 | 1.15 | 3 | 45 | 0.054 | 1.5138 | 0.89843 | 1.1461 | 0.0038824 | 0.3376 | 0.8939 | 1 | 0
9 | 1.15 | 3 | 60 | 0.054 | 1.5138 | 0.89843 | 1.1461 | 0.0038824 | 0.3376 | 0.8939 | 1 | 0
9 | 1.15 | 5 | 0 | 0.09 | 2.5703 | 1.955 | 1.133 | 0.016965 | 1.4752 | 1.3315 | 0 | 0
9 | 1.15 | 5 | 15 | 0.09 | 2.2817 | 1.6664 | 1.1356 | 0.014417 | 1.2536 | 0.73028 | 1 | 0
9 | 1.15 | 5 | 30 | 0.09 | 2.1046 | 1.4892 | 1.1415 | 0.0084725 | 0.73674 | 1.3222 | 0 | 0
9 | 1.15 | 5 | 45 | 0.09 | 2.3296 | 1.7142 | 1.1435 | 0.0064713 | 0.56272 | 1.5102 | 0 | 0
9 | 1.15 | 5 | 60 | 0.09 | 2.3296 | 1.7142 | 1.1435 | 0.0064713 | 0.56272 | 1.5102 | 0 | 0
9 | 1.15 | 8 | 0 | 0.144 | 3.9344 | 3.319 | 1.1229 | 0.027146 | 2.3605 | 2.1552 | 0 | 0
9 | 1.15 | 8 | 15 | 0.144 | 3.4604 | 2.8451 | 1.1269 | 0.023068 | 2.006 | 1.1921 | 0 | 0
9 | 1.15 | 8 | 30 | 0.144 | 3.2066 | 2.5912 | 1.1364 | 0.013557 | 1.1789 | 2.1382 | 0 | 0
9 | 1.15 | 8 | 45 | 0.144 | 3.5996 | 2.9842 | 1.1396 | 0.010355 | 0.90047 | 2.4373 | 0 | 0
9 | 1.15 | 8 | 60 | 0.144 | 3.5996 | 2.9842 | 1.1396 | 0.010355 | 0.90047 | 2.4373 | 0 | 0
9 | 1.1 | 0 | 0 | 0 | 3.5215 | 0 | 1.1 | 3.6555e-12 | 3.3232e-10 | 0.57286 | 1 | 0
9 | 1.1 | 0 | 15 | 0 | 3.5215 | 0 | 1.1 | 3.6555e-12 | 3.3232e-10 | 0.57286 | 1 | 0
9 | 1.1 | 0 | 30 | 0 | 3.5215 | 0 | 1.1 | 3.6555e-12 | 3.3232e-10 | 0.57286 | 1 | 0
9 | 1.1 | 0 | 45 | 0 | 3.5215 | 0 | 1.1 | 3.6555e-12 | 3.3232e-10 | 0.57286 | 1 | 0
9 | 1.1 | 0 | 60 | 0 | 3.5215 | 0 | 1.1 | 3.6555e-12 | 3.3232e-10 | 0.57286 | 1 | 0
9 | 1.1 | 1 | 0 | 0.018 | 3.7474 | 0.22586 | 1.0966 | 0.003385 | 0.30773 | 0.5942 | 1 | 0
9 | 1.1 | 1 | 15 | 0.018 | 3.7128 | 0.19123 | 1.0971 | 0.0028786 | 0.26169 | 0.60601 | 1 | 0
9 | 1.1 | 1 | 30 | 0.018 | 3.6446 | 0.12307 | 1.0983 | 0.0016964 | 0.15422 | 0.59194 | 1 | 0
9 | 1.1 | 1 | 45 | 0.018 | 3.6242 | 0.10266 | 1.0987 | 0.0012882 | 0.11711 | 0.62388 | 1 | 0
9 | 1.1 | 1 | 60 | 0.018 | 3.6242 | 0.10266 | 1.0987 | 0.0012882 | 0.11711 | 0.62388 | 1 | 0
9 | 1.1 | 2 | 0 | 0.036 | 4.01 | 0.48851 | 1.0932 | 0.0067701 | 0.61546 | 0.62617 | 1 | 0
9 | 1.1 | 2 | 15 | 0.036 | 3.9343 | 0.41272 | 1.0942 | 0.0057573 | 0.52339 | 0.63926 | 1 | 0
9 | 1.1 | 2 | 30 | 0.036 | 3.8054 | 0.28388 | 1.0966 | 0.003393 | 0.30845 | 0.62589 | 1 | 0
9 | 1.1 | 2 | 45 | 0.036 | 3.7731 | 0.25157 | 1.0974 | 0.0025765 | 0.23423 | 0.71102 | 1 | 0
9 | 1.1 | 2 | 60 | 0.036 | 3.7731 | 0.25157 | 1.0974 | 0.0025765 | 0.23423 | 0.71102 | 1 | 0
9 | 1.1 | 3 | 0 | 0.054 | 4.3036 | 0.78205 | 1.0898 | 0.010155 | 0.92321 | 0.66043 | 1 | 0
9 | 1.1 | 3 | 15 | 0.054 | 4.1818 | 0.66022 | 1.0914 | 0.0086361 | 0.7851 | 0.67261 | 1 | 0
9 | 1.1 | 3 | 30 | 0.054 | 3.9998 | 0.47821 | 1.0949 | 0.0050896 | 0.46269 | 0.66234 | 1 | 0
9 | 1.1 | 3 | 45 | 0.054 | 3.9634 | 0.44182 | 1.0961 | 0.0038649 | 0.35135 | 0.81565 | 1 | 0
9 | 1.1 | 3 | 60 | 0.054 | 3.9634 | 0.44182 | 1.0961 | 0.0038649 | 0.35135 | 0.81565 | 1 | 0
9 | 1.1 | 5 | 0 | 0.09 | 4.9638 | 1.4422 | 1.0831 | 0.016926 | 1.5387 | 0.87459 | 1 | 0
9 | 1.1 | 5 | 15 | 0.09 | 4.7401 | 1.2185 | 1.0856 | 0.014394 | 1.3085 | 0.8524 | 1 | 0
9 | 1.1 | 5 | 30 | 0.09 | 4.4719 | 0.95037 | 1.0915 | 0.0084833 | 0.7712 | 1.2146 | 0 | 0
9 | 1.1 | 5 | 45 | 0.09 | 4.4465 | 0.92494 | 1.0936 | 0.006442 | 0.58564 | 1.1969 | 0 | 0
9 | 1.1 | 5 | 60 | 0.09 | 4.4465 | 0.92494 | 1.0936 | 0.006442 | 0.58564 | 1.1969 | 0 | 0
9 | 1.1 | 8 | 0 | 0.144 | 6.0844 | 2.5629 | 1.0729 | 0.027083 | 2.4621 | 1.4785 | 0 | 0
9 | 1.1 | 8 | 15 | 0.144 | 5.6939 | 2.1724 | 1.077 | 0.023032 | 2.0938 | 1.1477 | 0 | 0
9 | 1.1 | 8 | 30 | 0.144 | 5.3337 | 1.8122 | 1.0864 | 0.013574 | 1.234 | 2.0661 | 0 | 0
9 | 1.1 | 8 | 45 | 0.144 | 5.3565 | 1.8349 | 1.0897 | 0.010309 | 0.93714 | 2.0352 | 0 | 0
9 | 1.1 | 8 | 60 | 0.144 | 5.3565 | 1.8349 | 1.0897 | 0.010309 | 0.93714 | 2.0352 | 0 | 0
9 | 1.05 | 0 | 0 | 0 | 3.0489 | 0 | 1.05 | 1.4128e-10 | 1.3455e-08 | 1.0356 | 0 | 0
9 | 1.05 | 0 | 15 | 0 | 3.0489 | 0 | 1.05 | 1.4128e-10 | 1.3455e-08 | 1.0356 | 0 | 0
9 | 1.05 | 0 | 30 | 0 | 3.0489 | 0 | 1.05 | 1.4128e-10 | 1.3455e-08 | 1.0356 | 0 | 0
9 | 1.05 | 0 | 45 | 0 | 3.0489 | 0 | 1.05 | 1.4128e-10 | 1.3455e-08 | 1.0356 | 0 | 0
9 | 1.05 | 0 | 60 | 0 | 3.0489 | 0 | 1.05 | 1.4128e-10 | 1.3455e-08 | 1.0356 | 0 | 0
9 | 1.05 | 1 | 0 | 0.018 | 2.9815 | -0.067329 | 1.0462 | 0.0037682 | 0.35888 | 0.97957 | 1 | 0
9 | 1.05 | 1 | 15 | 0.018 | 3.0056 | -0.043262 | 1.0466 | 0.0034499 | 0.32856 | 1.0777 | 0 | 0
9 | 1.05 | 1 | 30 | 0.018 | 3.0344 | -0.014415 | 1.0473 | 0.0026645 | 0.25376 | 0.99027 | 1 | 0
9 | 1.05 | 1 | 45 | 0.018 | 3.0573 | 0.0084688 | 1.0484 | 0.001643 | 0.15647 | 1.0101 | 0 | 0
9 | 1.05 | 1 | 60 | 0.018 | 3.1208 | 0.071905 | 1.0522 | 0.002171 | 0.20677 | 1.0686 | 0 | 0
9 | 1.05 | 2 | 0 | 0.036 | 2.9346 | -0.11426 | 1.0425 | 0.0075365 | 0.71776 | 0.92313 | 1 | 0
9 | 1.05 | 2 | 15 | 0.036 | 3.0185 | -0.030341 | 1.0431 | 0.0069 | 0.65714 | 1.12 | 0 | 0
9 | 1.05 | 2 | 30 | 0.036 | 3.1006 | 0.051691 | 1.0447 | 0.005329 | 0.50753 | 0.94471 | 1 | 0
9 | 1.05 | 2 | 45 | 0.036 | 3.1488 | 0.099907 | 1.0467 | 0.003286 | 0.31295 | 0.98444 | 1 | 0
9 | 1.05 | 2 | 60 | 0.036 | 3.2444 | 0.19557 | 1.0543 | 0.004342 | 0.41352 | 1.1014 | 0 | 0
9 | 1.05 | 3 | 0 | 0.054 | 2.9095 | -0.13931 | 1.0387 | 0.011305 | 1.0767 | 0.86624 | 1 | 0
9 | 1.05 | 3 | 15 | 0.054 | 3.088 | 0.039129 | 1.0396 | 0.01035 | 0.98572 | 1.1626 | 0 | 0
9 | 1.05 | 3 | 30 | 0.054 | 3.2434 | 0.19457 | 1.042 | 0.0079937 | 0.76131 | 0.89886 | 1 | 0
9 | 1.05 | 3 | 45 | 0.054 | 3.317 | 0.26817 | 1.0451 | 0.0049292 | 0.46944 | 0.95869 | 1 | 0
9 | 1.05 | 3 | 60 | 0.054 | 3.4136 | 0.36471 | 1.0565 | 0.0065128 | 0.62027 | 1.134 | 0 | 0
9 | 1.05 | 5 | 0 | 0.09 | 2.9288 | -0.12006 | 1.0312 | 0.018842 | 1.7945 | 0.94405 | 1 | 0
9 | 1.05 | 5 | 15 | 0.09 | 3.3837 | 0.33487 | 1.0327 | 0.017251 | 1.6429 | 1.2484 | 0 | 0
9 | 1.05 | 5 | 30 | 0.09 | 3.7237 | 0.67484 | 1.0367 | 0.013323 | 1.2689 | 0.80632 | 1 | 0
9 | 1.05 | 5 | 45 | 0.09 | 3.8417 | 0.79283 | 1.0418 | 0.0082158 | 0.78246 | 1.149 | 0 | 0
9 | 1.05 | 5 | 60 | 0.09 | 3.8604 | 0.81156 | 1.0609 | 0.010854 | 1.0337 | 1.3006 | 0 | 0
9 | 1.05 | 8 | 0 | 0.144 | 3.1308 | 0.081962 | 1.0199 | 0.030148 | 2.8713 | 1.5393 | 0 | 0
9 | 1.05 | 8 | 15 | 0.144 | 4.1332 | 1.0843 | 1.0224 | 0.027602 | 2.6288 | 2.0122 | 0 | 0
9 | 1.05 | 8 | 30 | 0.144 | 4.7786 | 1.7297 | 1.0287 | 0.021319 | 2.0303 | 1.2653 | 0 | 0
9 | 1.05 | 8 | 45 | 0.144 | 4.9407 | 1.8918 | 1.0369 | 0.013147 | 1.252 | 1.4545 | 0 | 0
9 | 1.05 | 8 | 60 | 0.144 | 4.7119 | 1.663 | 1.0674 | 0.017365 | 1.6538 | 2.0513 | 0 | 0
9 | 1 | 0 | 0 | 0 | 2.4405 | 0 | 1 | 2.1572e-11 | 2.1572e-09 | 0.66411 | 1 | 0
9 | 1 | 0 | 15 | 0 | 2.4405 | 0 | 1 | 2.1572e-11 | 2.1572e-09 | 0.66411 | 1 | 0
9 | 1 | 0 | 30 | 0 | 2.4405 | 0 | 1 | 2.1572e-11 | 2.1572e-09 | 0.66411 | 1 | 0
9 | 1 | 0 | 45 | 0 | 2.4405 | 0 | 1 | 2.1572e-11 | 2.1572e-09 | 0.66411 | 1 | 0
9 | 1 | 0 | 60 | 0 | 2.4405 | 0 | 1 | 2.1572e-11 | 2.1572e-09 | 0.66411 | 1 | 0
9 | 1 | 1 | 0 | 0.018 | 2.4507 | 0.010235 | 0.99624 | 0.0037587 | 0.37587 | 0.71123 | 1 | 0
9 | 1 | 1 | 15 | 0.018 | 2.4734 | 0.032944 | 0.99655 | 0.0034502 | 0.34502 | 0.6387 | 1 | 0
9 | 1 | 1 | 30 | 0.018 | 2.4896 | 0.049143 | 0.99733 | 0.0026654 | 0.26654 | 0.6462 | 1 | 0
9 | 1 | 1 | 45 | 0.018 | 2.4926 | 0.052171 | 0.99836 | 0.0016424 | 0.16424 | 0.73942 | 1 | 0
9 | 1 | 1 | 60 | 0.018 | 2.4754 | 0.034926 | 1.0022 | 0.0021618 | 0.21618 | 0.62355 | 1 | 0
9 | 1 | 2 | 0 | 0.036 | 2.4882 | 0.047698 | 0.99248 | 0.0075175 | 0.75175 | 0.75865 | 1 | 0
9 | 1 | 2 | 15 | 0.036 | 2.5765 | 0.13605 | 0.9931 | 0.0069004 | 0.69004 | 0.65826 | 1 | 0
9 | 1 | 2 | 30 | 0.036 | 2.637 | 0.19654 | 0.99467 | 0.005331 | 0.5331 | 0.62814 | 1 | 0
9 | 1 | 2 | 45 | 0.036 | 2.6463 | 0.20588 | 0.99672 | 0.0032848 | 0.32848 | 0.81491 | 1 | 0
9 | 1 | 2 | 60 | 0.036 | 2.5731 | 0.13265 | 1.0043 | 0.0043234 | 0.43234 | 0.63482 | 1 | 0
9 | 1 | 3 | 0 | 0.054 | 2.5522 | 0.11177 | 0.98872 | 0.011276 | 1.1276 | 0.80637 | 1 | 0
9 | 1 | 3 | 15 | 0.054 | 2.7432 | 0.30274 | 0.98965 | 0.010351 | 1.0351 | 0.81231 | 1 | 0
9 | 1 | 3 | 30 | 0.054 | 2.869 | 0.42852 | 0.992 | 0.0079966 | 0.79966 | 0.60993 | 1 | 0
9 | 1 | 3 | 45 | 0.054 | 2.8863 | 0.44583 | 0.99507 | 0.0049274 | 0.49274 | 0.89059 | 1 | 0
9 | 1 | 3 | 60 | 0.054 | 2.7261 | 0.28564 | 1.0065 | 0.006485 | 0.6485 | 0.67246 | 1 | 0
9 | 1 | 5 | 0 | 0.09 | 2.7541 | 0.31369 | 0.98121 | 0.018794 | 1.8794 | 1.1574 | 0 | 0
9 | 1 | 5 | 15 | 0.09 | 3.229 | 0.78849 | 0.98275 | 0.017252 | 1.7252 | 1.2294 | 0 | 0
9 | 1 | 5 | 30 | 0.09 | 3.5191 | 1.0787 | 0.98667 | 0.013328 | 1.3328 | 0.75592 | 1 | 0
9 | 1 | 5 | 45 | 0.09 | 3.5523 | 1.1119 | 0.99179 | 0.0082129 | 0.82129 | 1.0425 | 0 | 0
9 | 1 | 5 | 60 | 0.09 | 3.1604 | 0.7199 | 1.0108 | 0.010808 | 1.0808 | 0.89899 | 1 | 0
9 | 1 | 8 | 0 | 0.144 | 3.2094 | 0.76891 | 0.96993 | 0.030072 | 3.0072 | 1.749 | 0 | 0
9 | 1 | 8 | 15 | 0.144 | 4.208 | 1.7675 | 0.9724 | 0.027604 | 2.7604 | 1.8637 | 0 | 0
9 | 1 | 8 | 30 | 0.144 | 4.7685 | 2.328 | 0.97867 | 0.021326 | 2.1326 | 1.0145 | 0 | 0
9 | 1 | 8 | 45 | 0.144 | 4.8176 | 2.3771 | 0.98686 | 0.013142 | 1.3142 | 1.4223 | 0 | 0
9 | 1 | 8 | 60 | 0.144 | 4.0117 | 1.5712 | 1.0173 | 0.017291 | 1.7291 | 1.5428 | 0 | 0
9 | 0.95 | 0 | 0 | 0 | 2.8486 | 0 | 0.95 | 3.449e-10 | 3.6305e-08 | 0.87752 | 1 | 0
9 | 0.95 | 0 | 15 | 0 | 2.8486 | 0 | 0.95 | 3.449e-10 | 3.6305e-08 | 0.87752 | 1 | 0
9 | 0.95 | 0 | 30 | 0 | 2.8486 | 0 | 0.95 | 3.449e-10 | 3.6305e-08 | 0.87752 | 1 | 0
9 | 0.95 | 0 | 45 | 0 | 2.8486 | 0 | 0.95 | 3.449e-10 | 3.6305e-08 | 0.87752 | 1 | 0
9 | 0.95 | 0 | 60 | 0 | 2.8486 | 0 | 0.95 | 3.449e-10 | 3.6305e-08 | 0.87752 | 1 | 0
9 | 0.95 | 1 | 0 | 0.018 | 2.7578 | -0.090816 | 0.94619 | 0.003809 | 0.40095 | 0.76722 | 1 | 0
9 | 0.95 | 1 | 15 | 0.018 | 2.7457 | -0.10297 | 0.9464 | 0.0035973 | 0.37866 | 0.84023 | 1 | 0
9 | 0.95 | 1 | 30 | 0.018 | 2.7942 | -0.054471 | 0.94719 | 0.0028109 | 0.29589 | 0.91246 | 1 | 0
9 | 0.95 | 1 | 45 | 0.018 | 2.8283 | -0.020327 | 0.94821 | 0.0017872 | 0.18812 | 0.86804 | 1 | 0
9 | 0.95 | 1 | 60 | 0.018 | 2.9127 | 0.064107 | 0.95074 | 0.00073975 | 0.077868 | 0.95902 | 1 | 0
9 | 0.95 | 2 | 0 | 0.036 | 2.7284 | -0.12021 | 0.94238 | 0.0076181 | 0.8019 | 0.83275 | 1 | 0
9 | 0.95 | 2 | 15 | 0.036 | 2.6641 | -0.18452 | 0.94281 | 0.0071946 | 0.75733 | 0.80513 | 1 | 0
9 | 0.95 | 2 | 30 | 0.036 | 2.8096 | -0.039044 | 0.94438 | 0.005622 | 0.59179 | 0.94747 | 1 | 0
9 | 0.95 | 2 | 45 | 0.036 | 2.88 | 0.031355 | 0.94643 | 0.0035744 | 0.37626 | 0.91545 | 1 | 0
9 | 0.95 | 2 | 60 | 0.036 | 3.0539 | 0.20524 | 0.95148 | 0.0014794 | 0.15573 | 1.148 | 0 | 0
9 | 0.95 | 3 | 0 | 0.054 | 2.764 | -0.084639 | 0.93857 | 0.011427 | 1.2029 | 0.89874 | 1 | 0
9 | 0.95 | 3 | 15 | 0.054 | 2.6066 | -0.242 | 0.93921 | 0.010792 | 1.136 | 0.79718 | 1 | 0
9 | 0.95 | 3 | 30 | 0.054 | 2.895 | 0.046368 | 0.94157 | 0.0084331 | 0.88769 | 0.98257 | 1 | 0
9 | 0.95 | 3 | 45 | 0.054 | 3.0007 | 0.15205 | 0.94464 | 0.0053618 | 0.5644 | 0.99907 | 1 | 0
9 | 0.95 | 3 | 60 | 0.054 | 3.2617 | 0.41302 | 0.95222 | 0.002219 | 0.23358 | 1.3464 | 0 | 0
9 | 0.95 | 5 | 0 | 0.09 | 3.0225 | 0.17385 | 0.93095 | 0.019046 | 2.0048 | 1.0321 | 0 | 0
9 | 0.95 | 5 | 15 | 0.09 | 2.5723 | -0.27637 | 0.93201 | 0.017987 | 1.8934 | 0.781 | 1 | 0
9 | 0.95 | 5 | 30 | 0.09 | 3.2536 | 0.40501 | 0.93594 | 0.014056 | 1.4795 | 1.053 | 0 | 0
9 | 0.95 | 5 | 45 | 0.09 | 3.4183 | 0.5697 | 0.94106 | 0.0089368 | 0.94072 | 1.3252 | 0 | 0
9 | 0.95 | 5 | 60 | 0.09 | 3.8291 | 0.98043 | 0.9537 | 0.0036978 | 0.38924 | 1.7417 | 0 | 0
9 | 0.95 | 8 | 0 | 0.144 | 3.7781 | 0.92948 | 0.91953 | 0.030474 | 3.2078 | 1.2357 | 0 | 0
9 | 0.95 | 8 | 15 | 0.144 | 2.7331 | -0.11551 | 0.92122 | 0.028781 | 3.0296 | 0.80096 | 1 | 0
9 | 0.95 | 8 | 30 | 0.144 | 4.1327 | 1.284 | 0.92751 | 0.02249 | 2.3674 | 1.4621 | 0 | 0
9 | 0.95 | 8 | 45 | 0.144 | 4.35 | 1.5013 | 0.9357 | 0.0143 | 1.5053 | 1.9423 | 0 | 0
9 | 0.95 | 8 | 60 | 0.144 | 4.9141 | 2.0655 | 0.95592 | 0.0059154 | 0.62267 | 2.3307 | 0 | 0
9 | 0.9 | 0 | 0 | 0 | 2.0573 | 0 | 0.9 | 1.7002e-11 | 1.8891e-09 | 0.65832 | 1 | 0
9 | 0.9 | 0 | 15 | 0 | 2.0573 | 0 | 0.9 | 1.7002e-11 | 1.8891e-09 | 0.65832 | 1 | 0
9 | 0.9 | 0 | 30 | 0 | 2.0573 | 0 | 0.9 | 1.7002e-11 | 1.8891e-09 | 0.65832 | 1 | 0
9 | 0.9 | 0 | 45 | 0 | 2.0573 | 0 | 0.9 | 1.7002e-11 | 1.8891e-09 | 0.65832 | 1 | 0
9 | 0.9 | 0 | 60 | 0 | 2.0573 | 0 | 0.9 | 1.7002e-11 | 1.8891e-09 | 0.65832 | 1 | 0
9 | 0.9 | 1 | 0 | 0.018 | 1.9721 | -0.085218 | 0.89568 | 0.0043178 | 0.47976 | 0.60149 | 1 | 0
9 | 0.9 | 1 | 15 | 0.018 | 1.9721 | -0.085218 | 0.89568 | 0.0043178 | 0.47976 | 0.60149 | 1 | 0
9 | 0.9 | 1 | 30 | 0.018 | 2.0385 | -0.018775 | 0.89647 | 0.0035254 | 0.39171 | 0.62071 | 1 | 0
9 | 0.9 | 1 | 45 | 0.018 | 2.0742 | 0.016897 | 0.89806 | 0.0019418 | 0.21576 | 0.66419 | 1 | 0
9 | 0.9 | 1 | 60 | 0.018 | 2.1468 | 0.089543 | 0.90128 | 0.0012756 | 0.14174 | 0.62974 | 1 | 0
9 | 0.9 | 2 | 0 | 0.036 | 1.9196 | -0.13771 | 0.89136 | 0.0086358 | 0.95953 | 0.54406 | 1 | 0
9 | 0.9 | 2 | 15 | 0.036 | 1.9196 | -0.13771 | 0.89136 | 0.0086358 | 0.95953 | 0.54406 | 1 | 0
9 | 0.9 | 2 | 30 | 0.036 | 2.1459 | 0.088664 | 0.89295 | 0.0070508 | 0.78343 | 0.59104 | 1 | 0
9 | 0.9 | 2 | 45 | 0.036 | 2.2105 | 0.15318 | 0.89612 | 0.0038837 | 0.43153 | 0.72442 | 1 | 0
9 | 0.9 | 2 | 60 | 0.036 | 2.3435 | 0.28622 | 0.90255 | 0.0025512 | 0.28347 | 0.8078 | 1 | 0
9 | 0.9 | 3 | 0 | 0.054 | 1.9036 | -0.15366 | 0.88705 | 0.012954 | 1.4393 | 0.5429 | 1 | 0
9 | 0.9 | 3 | 15 | 0.054 | 1.9036 | -0.15366 | 0.88705 | 0.012954 | 1.4393 | 0.5429 | 1 | 0
9 | 0.9 | 3 | 30 | 0.054 | 2.3651 | 0.3078 | 0.88942 | 0.010576 | 1.1752 | 0.62001 | 1 | 0
9 | 0.9 | 3 | 45 | 0.054 | 2.4476 | 0.39032 | 0.89417 | 0.0058257 | 0.64731 | 0.80077 | 1 | 0
9 | 0.9 | 3 | 60 | 0.054 | 2.6225 | 0.56517 | 0.90383 | 0.0038267 | 0.42519 | 0.98526 | 1 | 0
9 | 0.9 | 5 | 0 | 0.09 | 1.9871 | -0.070178 | 0.87841 | 0.02159 | 2.3989 | 0.70354 | 1 | 0
9 | 0.9 | 5 | 15 | 0.09 | 1.9871 | -0.070178 | 0.87841 | 0.02159 | 2.3989 | 0.70354 | 1 | 0
9 | 0.9 | 5 | 30 | 0.09 | 3.0394 | 0.98217 | 0.88237 | 0.017628 | 1.9586 | 0.7345 | 1 | 0
9 | 0.9 | 5 | 45 | 0.09 | 3.1285 | 1.0712 | 0.89029 | 0.00971 | 1.0789 | 0.98844 | 1 | 0
9 | 0.9 | 5 | 60 | 0.09 | 3.3369 | 1.2797 | 0.90638 | 0.0063774 | 0.70859 | 1.3383 | 0 | 0
9 | 0.9 | 8 | 0 | 0.144 | 2.3704 | 0.31315 | 0.86545 | 0.034545 | 3.8383 | 0.9495 | 1 | 0
9 | 0.9 | 8 | 15 | 0.144 | 2.3704 | 0.31315 | 0.86545 | 0.034545 | 3.8383 | 0.9495 | 1 | 0
9 | 0.9 | 8 | 30 | 0.144 | 4.367 | 2.3097 | 0.87179 | 0.028205 | 3.1339 | 1.1942 | 0 | 0
9 | 0.9 | 8 | 45 | 0.144 | 4.4214 | 2.3641 | 0.88446 | 0.015537 | 1.7263 | 1.6238 | 0 | 0
9 | 0.9 | 8 | 60 | 0.144 | 4.6006 | 2.5433 | 0.9102 | 0.010203 | 1.1336 | 1.8629 | 0 | 0
9 | 0.85 | 0 | 0 | 0 | 1.9959 | 0 | 0.85 | 1.5597e-10 | 1.8349e-08 | 0.73278 | 1 | 0
9 | 0.85 | 0 | 15 | 0 | 1.9959 | 0 | 0.85 | 1.5597e-10 | 1.8349e-08 | 0.73278 | 1 | 0
9 | 0.85 | 0 | 30 | 0 | 1.9959 | 0 | 0.85 | 1.5597e-10 | 1.8349e-08 | 0.73278 | 1 | 0
9 | 0.85 | 0 | 45 | 0 | 1.9959 | 0 | 0.85 | 1.5597e-10 | 1.8349e-08 | 0.73278 | 1 | 0
9 | 0.85 | 0 | 60 | 0 | 1.9959 | 0 | 0.85 | 1.5597e-10 | 1.8349e-08 | 0.73278 | 1 | 0
9 | 0.85 | 1 | 0 | 0.018 | 1.9786 | -0.017341 | 0.84604 | 0.0039558 | 0.46538 | 0.63779 | 1 | 1
9 | 0.85 | 1 | 15 | 0.018 | 1.9547 | -0.041227 | 0.84643 | 0.0035711 | 0.42013 | 0.69591 | 1 | 1
9 | 0.85 | 1 | 30 | 0.018 | 1.9624 | -0.0335 | 0.84696 | 0.003037 | 0.35729 | 0.68116 | 1 | 1
9 | 0.85 | 1 | 45 | 0.018 | 1.9659 | -0.030051 | 0.84799 | 0.002011 | 0.23659 | 0.70638 | 1 | 1
9 | 0.85 | 1 | 60 | 0.018 | 1.983 | -0.012974 | 0.84936 | 0.00064395 | 0.075759 | 0.82175 | 1 | 1
9 | 0.85 | 2 | 0 | 0.036 | 2.0584 | 0.062419 | 0.84209 | 0.0079116 | 0.93078 | 0.6667 | 1 | 1
9 | 0.85 | 2 | 15 | 0.036 | 1.9637 | -0.032239 | 0.84286 | 0.0071424 | 0.84028 | 0.65869 | 1 | 1
9 | 0.85 | 2 | 30 | 0.036 | 1.994 | -0.0019191 | 0.84393 | 0.006074 | 0.71459 | 0.62914 | 1 | 1
9 | 0.85 | 2 | 45 | 0.036 | 2.0066 | 0.010683 | 0.84598 | 0.0040221 | 0.47319 | 0.67983 | 1 | 1
9 | 0.85 | 2 | 60 | 0.036 | 2.0715 | 0.075587 | 0.84871 | 0.001288 | 0.15153 | 0.91082 | 1 | 1
9 | 0.85 | 3 | 0 | 0.054 | 2.2273 | 0.23134 | 0.83813 | 0.011868 | 1.3962 | 0.72611 | 1 | 1
9 | 0.85 | 3 | 15 | 0.054 | 2.0235 | 0.027541 | 0.83929 | 0.010714 | 1.2604 | 0.63765 | 1 | 1
9 | 0.85 | 3 | 30 | 0.054 | 2.0891 | 0.093135 | 0.84089 | 0.0091111 | 1.0719 | 0.57671 | 1 | 1
9 | 0.85 | 3 | 45 | 0.054 | 2.115 | 0.11905 | 0.84397 | 0.0060333 | 0.7098 | 0.72618 | 1 | 1
9 | 0.85 | 3 | 60 | 0.054 | 2.2501 | 0.25411 | 0.84807 | 0.0019321 | 0.22731 | 0.99998 | 1 | 1
9 | 0.85 | 5 | 0 | 0.09 | 2.7676 | 0.77169 | 0.83022 | 0.01978 | 2.327 | 0.84643 | 1 | 1
9 | 0.85 | 5 | 15 | 0.09 | 2.2806 | 0.28462 | 0.83214 | 0.017857 | 2.1008 | 0.76785 | 1 | 1
9 | 0.85 | 5 | 30 | 0.09 | 2.4398 | 0.4439 | 0.83481 | 0.015186 | 1.7865 | 0.65817 | 1 | 1
9 | 0.85 | 5 | 45 | 0.09 | 2.4974 | 0.50144 | 0.83994 | 0.010056 | 1.183 | 0.84516 | 1 | 1
9 | 0.85 | 5 | 60 | 0.09 | 2.8017 | 0.80576 | 0.84678 | 0.0032206 | 0.37889 | 1.1785 | 0 | 1
9 | 0.85 | 8 | 0 | 0.144 | 3.8744 | 1.8785 | 0.81835 | 0.031648 | 3.7233 | 1.3001 | 0 | 1
9 | 0.85 | 8 | 15 | 0.144 | 2.9176 | 0.92163 | 0.82143 | 0.028571 | 3.3614 | 1.2248 | 0 | 1
9 | 0.85 | 8 | 30 | 0.144 | 3.2333 | 1.2373 | 0.8257 | 0.024298 | 2.8586 | 1.0685 | 0 | 1
9 | 0.85 | 8 | 45 | 0.144 | 3.3344 | 1.3385 | 0.83391 | 0.01609 | 1.893 | 1.0898 | 0 | 1
9 | 0.85 | 8 | 60 | 0.144 | 3.8937 | 1.8978 | 0.84485 | 0.005154 | 0.60635 | 1.4469 | 0 | 1
9 | 0.8 | 0 | 0 | 0 | 2.2761 | 0 | 0.8 | 1.2317e-10 | 1.5396e-08 | 0.67057 | 1 | 0
9 | 0.8 | 0 | 15 | 0 | 2.2761 | 0 | 0.8 | 1.2317e-10 | 1.5396e-08 | 0.67057 | 1 | 0
9 | 0.8 | 0 | 30 | 0 | 2.2761 | 0 | 0.8 | 1.2317e-10 | 1.5396e-08 | 0.67057 | 1 | 0
9 | 0.8 | 0 | 45 | 0 | 2.2761 | 0 | 0.8 | 1.2317e-10 | 1.5396e-08 | 0.67057 | 1 | 0
9 | 0.8 | 0 | 60 | 0 | 2.2761 | 0 | 0.8 | 1.2317e-10 | 1.5396e-08 | 0.67057 | 1 | 0
9 | 0.8 | 1 | 0 | 0.018 | 2.4248 | 0.14863 | 0.79603 | 0.003972 | 0.4965 | 0.72842 | 1 | 0
9 | 0.8 | 1 | 15 | 0.018 | 2.4069 | 0.13072 | 0.79618 | 0.0038152 | 0.4769 | 0.63854 | 1 | 0
9 | 0.8 | 1 | 30 | 0.018 | 2.414 | 0.13782 | 0.79684 | 0.0031554 | 0.39442 | 0.6565 | 1 | 0
9 | 0.8 | 1 | 45 | 0.018 | 2.3651 | 0.08893 | 0.79834 | 0.0016574 | 0.20718 | 0.71131 | 1 | 0
9 | 0.8 | 1 | 60 | 0.018 | 2.304 | 0.027816 | 0.80022 | 0.00022359 | 0.027949 | 0.7262 | 1 | 0
9 | 0.8 | 2 | 0 | 0.036 | 2.642 | 0.36589 | 0.79206 | 0.007944 | 0.993 | 0.90291 | 1 | 0
9 | 0.8 | 2 | 15 | 0.036 | 2.5828 | 0.30669 | 0.79237 | 0.0076305 | 0.95381 | 0.66855 | 1 | 0
9 | 0.8 | 2 | 30 | 0.036 | 2.6415 | 0.36532 | 0.79369 | 0.0063108 | 0.78885 | 0.64229 | 1 | 0
9 | 0.8 | 2 | 45 | 0.036 | 2.5331 | 0.25695 | 0.79669 | 0.0033149 | 0.41436 | 0.75917 | 1 | 0
9 | 0.8 | 2 | 60 | 0.036 | 2.3972 | 0.12104 | 0.80045 | 0.0004471 | 0.055888 | 0.78175 | 1 | 0
9 | 0.8 | 3 | 0 | 0.054 | 2.9146 | 0.6385 | 0.78808 | 0.011916 | 1.4895 | 1.0937 | 0 | 0
9 | 0.8 | 3 | 15 | 0.054 | 2.7969 | 0.52072 | 0.78855 | 0.011446 | 1.4307 | 0.74212 | 1 | 0
9 | 0.8 | 3 | 30 | 0.054 | 2.9399 | 0.66373 | 0.79053 | 0.0094663 | 1.1833 | 0.88792 | 1 | 0
9 | 0.8 | 3 | 45 | 0.054 | 2.7667 | 0.49058 | 0.79503 | 0.0049725 | 0.62156 | 0.83514 | 1 | 0
9 | 0.8 | 3 | 60 | 0.054 | 2.5485 | 0.27238 | 0.80067 | 0.00067054 | 0.083817 | 0.83723 | 1 | 0
9 | 0.8 | 5 | 0 | 0.09 | 3.5799 | 1.3037 | 0.78014 | 0.019861 | 2.4826 | 1.4809 | 0 | 0
9 | 0.8 | 5 | 15 | 0.09 | 3.3131 | 1.037 | 0.78092 | 0.019077 | 2.3846 | 0.92707 | 1 | 0
9 | 0.8 | 5 | 30 | 0.09 | 3.6835 | 1.4073 | 0.78422 | 0.015778 | 1.9722 | 1.4562 | 0 | 0
9 | 0.8 | 5 | 45 | 0.09 | 3.3758 | 1.0997 | 0.79171 | 0.0082879 | 1.036 | 1.0289 | 0 | 0
9 | 0.8 | 5 | 60 | 0.09 | 2.9865 | 0.71039 | 0.80112 | 0.0011172 | 0.13965 | 0.94797 | 1 | 0
9 | 0.8 | 8 | 0 | 0.144 | 4.7659 | 2.4898 | 0.76822 | 0.031778 | 3.9722 | 2.0764 | 0 | 0
9 | 0.8 | 8 | 15 | 0.144 | 4.2376 | 1.9615 | 0.76948 | 0.030524 | 3.8155 | 1.21 | 0 | 0
9 | 0.8 | 8 | 30 | 0.144 | 5.0121 | 2.7359 | 0.77475 | 0.025245 | 3.1556 | 2.3232 | 0 | 0
9 | 0.8 | 8 | 45 | 0.144 | 4.4994 | 2.2232 | 0.78674 | 0.013262 | 1.6577 | 1.3675 | 0 | 0
9 | 0.8 | 8 | 60 | 0.144 | 3.8549 | 1.5788 | 0.80179 | 0.0017865 | 0.22331 | 1.1702 | 0 | 0
9 | 0.75 | 0 | 0 | 0 | 2.6323 | 0 | 0.75 | 6.1679e-11 | 8.2239e-09 | 0.86521 | 1 | 0
9 | 0.75 | 0 | 15 | 0 | 2.6323 | 0 | 0.75 | 6.1679e-11 | 8.2239e-09 | 0.86521 | 1 | 0
9 | 0.75 | 0 | 30 | 0 | 2.6323 | 0 | 0.75 | 6.1679e-11 | 8.2239e-09 | 0.86521 | 1 | 0
9 | 0.75 | 0 | 45 | 0 | 2.6323 | 0 | 0.75 | 6.1679e-11 | 8.2239e-09 | 0.86521 | 1 | 0
9 | 0.75 | 0 | 60 | 0 | 2.6323 | 0 | 0.75 | 6.1679e-11 | 8.2239e-09 | 0.86521 | 1 | 0
9 | 0.75 | 1 | 0 | 0.018 | 2.7315 | 0.099232 | 0.74669 | 0.0033084 | 0.44112 | 0.83497 | 1 | 0
9 | 0.75 | 1 | 15 | 0.018 | 2.7014 | 0.06913 | 0.74707 | 0.0029268 | 0.39025 | 0.84899 | 1 | 0
9 | 0.75 | 1 | 30 | 0.018 | 2.7221 | 0.089813 | 0.74784 | 0.0021588 | 0.28784 | 0.99659 | 1 | 0
9 | 0.75 | 1 | 45 | 0.018 | 2.7053 | 0.07302 | 0.7498 | 0.00019572 | 0.026096 | 0.98154 | 1 | 0
9 | 0.75 | 1 | 60 | 0.018 | 2.6814 | 0.049092 | 0.75038 | 0.00038274 | 0.051032 | 0.90067 | 1 | 0
9 | 0.75 | 2 | 0 | 0.036 | 2.9323 | 0.29999 | 0.74338 | 0.0066168 | 0.88225 | 0.80438 | 1 | 0
9 | 0.75 | 2 | 15 | 0.036 | 2.8272 | 0.19489 | 0.74415 | 0.0058538 | 0.7805 | 0.83256 | 1 | 0
9 | 0.75 | 2 | 30 | 0.036 | 2.9246 | 0.2923 | 0.74568 | 0.0043177 | 0.5757 | 1.1286 | 0 | 0
9 | 0.75 | 2 | 45 | 0.036 | 2.9087 | 0.27646 | 0.74961 | 0.00039152 | 0.052202 | 1.0979 | 0 | 0
9 | 0.75 | 2 | 60 | 0.036 | 2.8329 | 0.20065 | 0.75077 | 0.0007654 | 0.10205 | 0.93602 | 1 | 0
9 | 0.75 | 3 | 0 | 0.054 | 3.2181 | 0.5858 | 0.74007 | 0.0099254 | 1.3234 | 0.77346 | 1 | 0
9 | 0.75 | 3 | 15 | 0.054 | 3.0037 | 0.37144 | 0.74122 | 0.0087808 | 1.1708 | 0.81594 | 1 | 0
9 | 0.75 | 3 | 30 | 0.054 | 3.2203 | 0.58803 | 0.74352 | 0.0064767 | 0.86356 | 1.2614 | 0 | 0
9 | 0.75 | 3 | 45 | 0.054 | 3.2181 | 0.58582 | 0.74941 | 0.00058738 | 0.078318 | 1.2141 | 0 | 0
9 | 0.75 | 3 | 60 | 0.054 | 3.0715 | 0.43923 | 0.75115 | 0.001148 | 0.15307 | 0.97126 | 1 | 0
9 | 0.75 | 5 | 0 | 0.09 | 3.9748 | 1.3425 | 0.73346 | 0.016543 | 2.2057 | 0.98335 | 1 | 0
9 | 0.75 | 5 | 15 | 0.09 | 3.4806 | 0.84836 | 0.73537 | 0.014635 | 1.9513 | 1.0416 | 0 | 0
9 | 0.75 | 5 | 30 | 0.09 | 4.009 | 1.3767 | 0.73921 | 0.010795 | 1.4393 | 1.5288 | 0 | 0
9 | 0.75 | 5 | 45 | 0.09 | 4.0508 | 1.4186 | 0.74902 | 0.00097934 | 0.13058 | 1.4466 | 0 | 0
9 | 0.75 | 5 | 60 | 0.09 | 3.7366 | 1.1043 | 0.75191 | 0.001913 | 0.25506 | 1.0414 | 0 | 0
9 | 0.75 | 8 | 0 | 0.144 | 5.3886 | 2.7563 | 0.72353 | 0.026469 | 3.5292 | 1.4727 | 0 | 0
9 | 0.75 | 8 | 15 | 0.144 | 4.4111 | 1.7788 | 0.72658 | 0.023417 | 3.1222 | 1.5648 | 0 | 0
9 | 0.75 | 8 | 30 | 0.144 | 5.4738 | 2.8415 | 0.73273 | 0.017273 | 2.303 | 1.9349 | 0 | 0
9 | 0.75 | 8 | 45 | 0.144 | 5.5811 | 2.9488 | 0.74843 | 0.0015678 | 0.20905 | 2.264 | 0 | 0
9 | 0.75 | 8 | 60 | 0.144 | 4.9998 | 2.3675 | 0.75306 | 0.0030598 | 0.40798 | 1.3223 | 0 | 0
9 | 0.7 | 0 | 0 | 0 | 1.8867 | 0 | 0.7 | 4.0349e-11 | 5.7642e-09 | 0.61695 | 1 | 0
9 | 0.7 | 0 | 15 | 0 | 1.8867 | 0 | 0.7 | 4.0349e-11 | 5.7642e-09 | 0.61695 | 1 | 0
9 | 0.7 | 0 | 30 | 0 | 1.8867 | 0 | 0.7 | 4.0349e-11 | 5.7642e-09 | 0.61695 | 1 | 0
9 | 0.7 | 0 | 45 | 0 | 1.8867 | 0 | 0.7 | 4.0349e-11 | 5.7642e-09 | 0.61695 | 1 | 0
9 | 0.7 | 0 | 60 | 0 | 1.8867 | 0 | 0.7 | 4.0349e-11 | 5.7642e-09 | 0.61695 | 1 | 0
9 | 0.7 | 1 | 0 | 0.018 | 1.9416 | 0.05484 | 0.69602 | 0.0039772 | 0.56817 | 0.62596 | 1 | 0
9 | 0.7 | 1 | 15 | 0.018 | 1.9238 | 0.037068 | 0.69651 | 0.0034931 | 0.49901 | 0.59892 | 1 | 0
9 | 0.7 | 1 | 30 | 0.018 | 1.9254 | 0.038618 | 0.69676 | 0.0032411 | 0.46301 | 0.58732 | 1 | 0
9 | 0.7 | 1 | 45 | 0.018 | 1.9655 | 0.078734 | 0.6982 | 0.0018028 | 0.25754 | 0.66701 | 1 | 0
9 | 0.7 | 1 | 60 | 0.018 | 1.9608 | 0.074044 | 0.69952 | 0.00048175 | 0.068822 | 0.6372 | 1 | 0
9 | 0.7 | 2 | 0 | 0.036 | 2.1595 | 0.27273 | 0.69205 | 0.0079544 | 1.1363 | 0.69558 | 1 | 0
9 | 0.7 | 2 | 15 | 0.036 | 2.0864 | 0.19964 | 0.69301 | 0.0069862 | 0.99803 | 0.61509 | 1 | 0
9 | 0.7 | 2 | 30 | 0.036 | 2.0882 | 0.20142 | 0.69352 | 0.0064822 | 0.92602 | 0.55735 | 1 | 0
9 | 0.7 | 2 | 45 | 0.036 | 2.212 | 0.32527 | 0.69639 | 0.0036056 | 0.51508 | 0.75161 | 1 | 0
9 | 0.7 | 2 | 60 | 0.036 | 2.1751 | 0.28835 | 0.69904 | 0.00096357 | 0.13765 | 0.67323 | 1 | 0
9 | 0.7 | 3 | 0 | 0.054 | 2.5028 | 0.61607 | 0.68807 | 0.011932 | 1.7045 | 0.81822 | 1 | 0
9 | 0.7 | 3 | 15 | 0.054 | 2.3518 | 0.46503 | 0.68952 | 0.010479 | 1.4971 | 0.72676 | 1 | 0
9 | 0.7 | 3 | 30 | 0.054 | 2.3525 | 0.46575 | 0.69028 | 0.0097234 | 1.3891 | 0.6801 | 1 | 0
9 | 0.7 | 3 | 45 | 0.054 | 2.5808 | 0.6941 | 0.69459 | 0.0054085 | 0.77264 | 0.8366 | 1 | 0
9 | 0.7 | 3 | 60 | 0.054 | 2.4942 | 0.60747 | 0.69855 | 0.0014455 | 0.20649 | 0.8126 | 1 | 0
9 | 0.7 | 5 | 0 | 0.09 | 3.4182 | 1.5315 | 0.68011 | 0.019886 | 2.8409 | 1.2491 | 0 | 0
9 | 0.7 | 5 | 15 | 0.09 | 3.0865 | 1.1998 | 0.68253 | 0.017466 | 2.4951 | 1.0128 | 0 | 0
9 | 0.7 | 5 | 30 | 0.09 | 3.0824 | 1.1957 | 0.68379 | 0.016206 | 2.3151 | 1.0145 | 0 | 0
9 | 0.7 | 5 | 45 | 0.09 | 3.5291 | 1.6424 | 0.69099 | 0.0090145 | 1.2878 | 1.0078 | 0 | 0
9 | 0.7 | 5 | 60 | 0.09 | 3.3198 | 1.433 | 0.69759 | 0.0024094 | 0.34421 | 1.0917 | 0 | 0
9 | 0.7 | 8 | 0 | 0.144 | 5.0741 | 3.1873 | 0.66818 | 0.031819 | 4.5456 | 1.9123 | 0 | 0
9 | 0.7 | 8 | 15 | 0.144 | 4.457 | 2.5702 | 0.67205 | 0.027946 | 3.9923 | 1.5251 | 0 | 0
9 | 0.7 | 8 | 30 | 0.144 | 4.4418 | 2.5551 | 0.67407 | 0.02593 | 3.7043 | 1.5263 | 0 | 0
9 | 0.7 | 8 | 45 | 0.144 | 5.1927 | 3.3059 | 0.68558 | 0.014424 | 2.0606 | 1.2675 | 0 | 0
9 | 0.7 | 8 | 60 | 0.144 | 4.7748 | 2.8881 | 0.69614 | 0.0038559 | 0.55085 | 1.5114 | 0 | 0
9 | 0.65 | 0 | 0 | 0 | 1.1703 | 0 | 0.65 | 3.9112e-10 | 6.0172e-08 | 0.33518 | 1 | 0
9 | 0.65 | 0 | 15 | 0 | 1.1703 | 0 | 0.65 | 3.9112e-10 | 6.0172e-08 | 0.33518 | 1 | 0
9 | 0.65 | 0 | 30 | 0 | 1.1703 | 0 | 0.65 | 3.9112e-10 | 6.0172e-08 | 0.33518 | 1 | 0
9 | 0.65 | 0 | 45 | 0 | 1.1703 | 0 | 0.65 | 3.9112e-10 | 6.0172e-08 | 0.33518 | 1 | 0
9 | 0.65 | 0 | 60 | 0 | 1.1703 | 0 | 0.65 | 3.9112e-10 | 6.0172e-08 | 0.33518 | 1 | 0
9 | 0.65 | 1 | 0 | 0.018 | 1.3812 | 0.21091 | 0.64533 | 0.0046678 | 0.71813 | 0.3346 | 1 | 0
9 | 0.65 | 1 | 15 | 0.018 | 1.3812 | 0.21091 | 0.64533 | 0.0046678 | 0.71813 | 0.3346 | 1 | 0
9 | 0.65 | 1 | 30 | 0.018 | 1.4216 | 0.25127 | 0.6459 | 0.0041023 | 0.63112 | 0.29203 | 1 | 0
9 | 0.65 | 1 | 45 | 0.018 | 1.3997 | 0.22937 | 0.64692 | 0.0030833 | 0.47435 | 0.30518 | 1 | 0
9 | 0.65 | 1 | 60 | 0.018 | 1.2707 | 0.1004 | 0.65013 | 0.00013218 | 0.020336 | 0.3467 | 1 | 0
9 | 0.65 | 2 | 0 | 0.036 | 1.685 | 0.51471 | 0.64066 | 0.0093357 | 1.4363 | 0.38151 | 1 | 0
9 | 0.65 | 2 | 15 | 0.036 | 1.685 | 0.51471 | 0.64066 | 0.0093357 | 1.4363 | 0.38151 | 1 | 0
9 | 0.65 | 2 | 30 | 0.036 | 1.8392 | 0.66884 | 0.6418 | 0.0082046 | 1.2623 | 0.59723 | 1 | 0
9 | 0.65 | 2 | 45 | 0.036 | 1.8119 | 0.64157 | 0.64383 | 0.0061666 | 0.94871 | 0.45687 | 1 | 0
9 | 0.65 | 2 | 60 | 0.036 | 1.5392 | 0.36888 | 0.65026 | 0.0002643 | 0.040662 | 0.41675 | 1 | 0
9 | 0.65 | 3 | 0 | 0.054 | 2.0448 | 0.8745 | 0.636 | 0.014004 | 2.1544 | 0.4686 | 1 | 0
9 | 0.65 | 3 | 15 | 0.054 | 2.0448 | 0.8745 | 0.636 | 0.014004 | 2.1544 | 0.4686 | 1 | 0
9 | 0.65 | 3 | 30 | 0.054 | 2.3412 | 1.1709 | 0.63769 | 0.012307 | 1.8934 | 0.9218 | 1 | 0
9 | 0.65 | 3 | 45 | 0.054 | 2.3156 | 1.1453 | 0.64075 | 0.00925 | 1.4231 | 0.63555 | 1 | 0
9 | 0.65 | 3 | 60 | 0.054 | 1.9058 | 0.73548 | 0.6504 | 0.00039636 | 0.060978 | 0.48674 | 1 | 0
9 | 0.65 | 5 | 0 | 0.09 | 2.858 | 1.6877 | 0.62666 | 0.02334 | 3.5907 | 0.75176 | 1 | 0
9 | 0.65 | 5 | 15 | 0.09 | 2.858 | 1.6877 | 0.62666 | 0.02334 | 3.5907 | 0.75176 | 1 | 0
9 | 0.65 | 5 | 30 | 0.09 | 3.4647 | 2.2944 | 0.62949 | 0.020512 | 3.1557 | 1.5829 | 0 | 0
9 | 0.65 | 5 | 45 | 0.09 | 3.4455 | 2.2751 | 0.63458 | 0.015417 | 2.3718 | 1.0113 | 0 | 0
9 | 0.65 | 5 | 60 | 0.09 | 2.7712 | 1.6009 | 0.65066 | 0.00066027 | 0.10158 | 0.71707 | 1 | 0
9 | 0.65 | 8 | 0 | 0.144 | 4.2063 | 3.036 | 0.61266 | 0.037344 | 5.7453 | 1.2539 | 0 | 0
9 | 0.65 | 8 | 15 | 0.144 | 4.2063 | 3.036 | 0.61266 | 0.037344 | 5.7453 | 1.2539 | 0 | 0
9 | 0.65 | 8 | 30 | 0.144 | 5.2959 | 4.1256 | 0.61718 | 0.03282 | 5.0492 | 2.6044 | 0 | 0
9 | 0.65 | 8 | 45 | 0.144 | 5.277 | 4.1067 | 0.62533 | 0.024668 | 3.7951 | 1.6754 | 0 | 0
9 | 0.65 | 8 | 60 | 0.144 | 4.188 | 3.0176 | 0.65106 | 0.0010557 | 0.16241 | 1.1794 | 0 | 0
9 | 0.6 | 0 | 0 | 0 | 1.0677 | 0 | 0.6 | 2.3232e-10 | 3.872e-08 | 0.35957 | 1 | 0
9 | 0.6 | 0 | 15 | 0 | 1.0677 | 0 | 0.6 | 2.3232e-10 | 3.872e-08 | 0.35957 | 1 | 0
9 | 0.6 | 0 | 30 | 0 | 1.0677 | 0 | 0.6 | 2.3232e-10 | 3.872e-08 | 0.35957 | 1 | 0
9 | 0.6 | 0 | 45 | 0 | 1.0677 | 0 | 0.6 | 2.3232e-10 | 3.872e-08 | 0.35957 | 1 | 0
9 | 0.6 | 0 | 60 | 0 | 1.0677 | 0 | 0.6 | 2.3232e-10 | 3.872e-08 | 0.35957 | 1 | 0
9 | 0.6 | 1 | 0 | 0.018 | 1.063 | -0.0047273 | 0.59586 | 0.0041422 | 0.69036 | 0.36702 | 1 | 0
9 | 0.6 | 1 | 15 | 0.018 | 1.1017 | 0.03394 | 0.59617 | 0.0038323 | 0.63871 | 0.33889 | 1 | 0
9 | 0.6 | 1 | 30 | 0.018 | 1.1964 | 0.12868 | 0.59681 | 0.0031874 | 0.53123 | 0.44824 | 1 | 0
9 | 0.6 | 1 | 45 | 0.018 | 1.1742 | 0.10649 | 0.59833 | 0.001671 | 0.2785 | 0.27991 | 1 | 0
9 | 0.6 | 1 | 60 | 0.018 | 1.1535 | 0.085782 | 0.59964 | 0.00035828 | 0.059713 | 0.36658 | 1 | 0
9 | 0.6 | 2 | 0 | 0.036 | 1.1934 | 0.12566 | 0.59172 | 0.0082844 | 1.3807 | 0.37452 | 1 | 0
9 | 0.6 | 2 | 15 | 0.036 | 1.3185 | 0.25076 | 0.59234 | 0.0076646 | 1.2774 | 0.33976 | 1 | 0
9 | 0.6 | 2 | 30 | 0.036 | 1.602 | 0.53427 | 0.59363 | 0.0063748 | 1.0625 | 0.55962 | 1 | 0
9 | 0.6 | 2 | 45 | 0.036 | 1.4931 | 0.42538 | 0.59666 | 0.003342 | 0.55701 | 0.3094 | 1 | 0
9 | 0.6 | 2 | 60 | 0.036 | 1.3894 | 0.32169 | 0.59928 | 0.00071661 | 0.11944 | 0.48895 | 1 | 0
9 | 0.6 | 3 | 0 | 0.054 | 1.4267 | 0.35898 | 0.58757 | 0.012427 | 2.0711 | 0.48031 | 1 | 0
9 | 0.6 | 3 | 15 | 0.054 | 1.6528 | 0.58512 | 0.5885 | 0.011497 | 1.9162 | 0.41766 | 1 | 0
9 | 0.6 | 3 | 30 | 0.054 | 2.1382 | 1.0705 | 0.59044 | 0.0095623 | 1.5937 | 0.67208 | 1 | 0
9 | 0.6 | 3 | 45 | 0.054 | 1.9241 | 0.85635 | 0.59499 | 0.0050131 | 0.83552 | 0.45955 | 1 | 0
9 | 0.6 | 3 | 60 | 0.054 | 1.7149 | 0.6472 | 0.59892 | 0.001075 | 0.17917 | 0.68205 | 1 | 0
9 | 0.6 | 5 | 0 | 0.09 | 2.0648 | 0.99708 | 0.57929 | 0.020712 | 3.4519 | 0.7801 | 1 | 0
9 | 0.6 | 5 | 15 | 0.09 | 2.4897 | 1.422 | 0.58084 | 0.019162 | 3.1937 | 0.67354 | 1 | 0
9 | 0.6 | 5 | 30 | 0.09 | 3.3627 | 2.2949 | 0.58406 | 0.015937 | 2.6562 | 0.90021 | 1 | 0
9 | 0.6 | 5 | 45 | 0.09 | 2.925 | 1.8573 | 0.59164 | 0.0083555 | 1.3926 | 0.76228 | 1 | 0
9 | 0.6 | 5 | 60 | 0.09 | 2.4897 | 1.4219 | 0.59821 | 0.001792 | 0.29866 | 1.0688 | 0 | 0
9 | 0.6 | 8 | 0 | 0.144 | 3.2147 | 2.147 | 0.56686 | 0.033139 | 5.5232 | 1.2456 | 0 | 0
9 | 0.6 | 8 | 15 | 0.144 | 3.9232 | 2.8555 | 0.56934 | 0.03066 | 5.11 | 1.0831 | 0 | 0
9 | 0.6 | 8 | 30 | 0.144 | 5.3535 | 4.2858 | 0.5745 | 0.025501 | 4.2501 | 1.5497 | 0 | 0
9 | 0.6 | 8 | 45 | 0.144 | 4.5569 | 3.4891 | 0.58663 | 0.01337 | 2.2283 | 1.2223 | 0 | 0
9 | 0.6 | 8 | 60 | 0.144 | 3.7669 | 2.6991 | 0.59713 | 0.0028679 | 0.47798 | 1.6501 | 0 | 0
9 | 0.55 | 0 | 0 | 0 | 3.5548 | 0 | 0.55 | 1.0162e-10 | 1.8476e-08 | 0.99916 | 1 | 0
9 | 0.55 | 0 | 15 | 0 | 3.5548 | 0 | 0.55 | 1.0162e-10 | 1.8476e-08 | 0.99916 | 1 | 0
9 | 0.55 | 0 | 30 | 0 | 3.5548 | 0 | 0.55 | 1.0162e-10 | 1.8476e-08 | 0.99916 | 1 | 0
9 | 0.55 | 0 | 45 | 0 | 3.5548 | 0 | 0.55 | 1.0162e-10 | 1.8476e-08 | 0.99916 | 1 | 0
9 | 0.55 | 0 | 60 | 0 | 3.5548 | 0 | 0.55 | 1.0162e-10 | 1.8476e-08 | 0.99916 | 1 | 0
9 | 0.55 | 1 | 0 | 0.018 | 3.6253 | 0.070457 | 0.54586 | 0.0041396 | 0.75266 | 0.97811 | 1 | 0
9 | 0.55 | 1 | 15 | 0.018 | 3.6774 | 0.12261 | 0.54637 | 0.0036306 | 0.66011 | 0.99601 | 1 | 0
9 | 0.55 | 1 | 30 | 0.018 | 3.6821 | 0.12726 | 0.54664 | 0.0033646 | 0.61174 | 0.89812 | 1 | 0
9 | 0.55 | 1 | 45 | 0.018 | 3.6796 | 0.12475 | 0.54715 | 0.0028539 | 0.51889 | 0.91829 | 1 | 0
9 | 0.55 | 1 | 60 | 0.018 | 3.6234 | 0.06853 | 0.55031 | 0.00030688 | 0.055796 | 1.0684 | 0 | 0
9 | 0.55 | 2 | 0 | 0.036 | 3.738 | 0.18314 | 0.54172 | 0.0082793 | 1.5053 | 0.9567 | 1 | 0
9 | 0.55 | 2 | 15 | 0.036 | 3.9501 | 0.39525 | 0.54274 | 0.0072612 | 1.3202 | 1.1144 | 0 | 0
9 | 0.55 | 2 | 30 | 0.036 | 3.9731 | 0.41828 | 0.54327 | 0.0067292 | 1.2235 | 0.91725 | 1 | 0
9 | 0.55 | 2 | 45 | 0.036 | 3.9741 | 0.4193 | 0.54429 | 0.0057078 | 1.0378 | 0.95776 | 1 | 0
9 | 0.55 | 2 | 60 | 0.036 | 3.828 | 0.2732 | 0.55061 | 0.0006137 | 0.11158 | 1.2574 | 0 | 0
9 | 0.55 | 3 | 0 | 0.054 | 3.8911 | 0.33627 | 0.53758 | 0.012419 | 2.258 | 0.93492 | 1 | 0
9 | 0.55 | 3 | 15 | 0.054 | 4.3501 | 0.79524 | 0.53911 | 0.010892 | 1.9803 | 1.2342 | 0 | 0
9 | 0.55 | 3 | 30 | 0.054 | 4.401 | 0.84615 | 0.53991 | 0.010094 | 1.8353 | 0.93657 | 1 | 0
9 | 0.55 | 3 | 45 | 0.054 | 4.4093 | 0.8545 | 0.54144 | 0.0085618 | 1.5567 | 1.0825 | 0 | 0
9 | 0.55 | 3 | 60 | 0.054 | 4.1483 | 0.59346 | 0.55092 | 0.00092047 | 0.16736 | 1.4461 | 0 | 0
9 | 0.55 | 5 | 0 | 0.09 | 4.3074 | 0.75258 | 0.5293 | 0.020699 | 3.7634 | 1.0375 | 0 | 0
9 | 0.55 | 5 | 15 | 0.09 | 5.4299 | 1.875 | 0.53185 | 0.018153 | 3.3006 | 1.5066 | 0 | 0
9 | 0.55 | 5 | 30 | 0.09 | 5.5501 | 1.9952 | 0.53318 | 0.016823 | 3.0588 | 1.0709 | 0 | 0
9 | 0.55 | 5 | 45 | 0.09 | 5.5764 | 2.0216 | 0.53573 | 0.01427 | 2.5945 | 1.3484 | 0 | 0
9 | 0.55 | 5 | 60 | 0.09 | 5.0387 | 1.4839 | 0.55153 | 0.0015339 | 0.27888 | 1.8227 | 0 | 0
9 | 0.55 | 8 | 0 | 0.144 | 5.1586 | 1.6038 | 0.51688 | 0.033118 | 6.0215 | 1.5285 | 0 | 0
9 | 0.55 | 8 | 15 | 0.144 | 7.4779 | 3.9231 | 0.52095 | 0.029046 | 5.2811 | 2.2988 | 0 | 0
9 | 0.55 | 8 | 30 | 0.144 | 7.7092 | 4.1543 | 0.52308 | 0.026918 | 4.8942 | 1.6414 | 0 | 0
9 | 0.55 | 8 | 45 | 0.144 | 7.7561 | 4.2013 | 0.52717 | 0.022832 | 4.1514 | 1.8302 | 0 | 0
9 | 0.55 | 8 | 60 | 0.144 | 6.7281 | 3.1733 | 0.55245 | 0.0024535 | 0.44609 | 2.7112 | 0 | 1
9 | 0.5 | 0 | 0 | 0 | 4.2132 | 0 | 0.5 | 1.4763e-10 | 2.9527e-08 | 1.1694 | 0 | 0
9 | 0.5 | 0 | 15 | 0 | 4.2132 | 0 | 0.5 | 1.4763e-10 | 2.9527e-08 | 1.1694 | 0 | 0
9 | 0.5 | 0 | 30 | 0 | 4.2132 | 0 | 0.5 | 1.4763e-10 | 2.9527e-08 | 1.1694 | 0 | 0
9 | 0.5 | 0 | 45 | 0 | 4.2132 | 0 | 0.5 | 1.4763e-10 | 2.9527e-08 | 1.1694 | 0 | 0
9 | 0.5 | 0 | 60 | 0 | 4.2132 | 0 | 0.5 | 1.4763e-10 | 2.9527e-08 | 1.1694 | 0 | 0
9 | 0.5 | 1 | 0 | 0.018 | 4.2896 | 0.076335 | 0.49587 | 0.0041344 | 0.82689 | 1.1453 | 0 | 0
9 | 0.5 | 1 | 15 | 0.018 | 4.3396 | 0.12633 | 0.49637 | 0.0036328 | 0.72656 | 0.99174 | 1 | 0
9 | 0.5 | 1 | 30 | 0.018 | 4.3456 | 0.13231 | 0.49663 | 0.0033721 | 0.67441 | 0.97519 | 1 | 0
9 | 0.5 | 1 | 45 | 0.018 | 4.3438 | 0.13056 | 0.49714 | 0.0028554 | 0.57109 | 1.049 | 0 | 0
9 | 0.5 | 1 | 60 | 0.018 | 4.2798 | 0.066518 | 0.5003 | 0.00030492 | 0.060983 | 1.0798 | 0 | 0
9 | 0.5 | 2 | 0 | 0.036 | 4.4106 | 0.19731 | 0.49173 | 0.0082689 | 1.6538 | 1.1208 | 0 | 0
9 | 0.5 | 2 | 15 | 0.036 | 4.6169 | 0.40367 | 0.49273 | 0.0072656 | 1.4531 | 1.1854 | 0 | 0
9 | 0.5 | 2 | 30 | 0.036 | 4.6457 | 0.43248 | 0.49326 | 0.0067442 | 1.3488 | 0.91061 | 1 | 0
9 | 0.5 | 2 | 45 | 0.036 | 4.6508 | 0.4376 | 0.49429 | 0.0057109 | 1.1422 | 1.0586 | 0 | 0
9 | 0.5 | 2 | 60 | 0.036 | 4.4805 | 0.26729 | 0.50061 | 0.00060978 | 0.12196 | 1.284 | 0 | 0
9 | 0.5 | 3 | 0 | 0.054 | 4.5748 | 0.36157 | 0.4876 | 0.012403 | 2.4807 | 1.2141 | 0 | 0
9 | 0.5 | 3 | 15 | 0.054 | 5.0265 | 0.81321 | 0.4891 | 0.010899 | 2.1797 | 1.4056 | 0 | 0
9 | 0.5 | 3 | 30 | 0.054 | 5.0904 | 0.8772 | 0.48988 | 0.010116 | 2.0233 | 0.97656 | 1 | 0
9 | 0.5 | 3 | 45 | 0.054 | 5.1082 | 0.8949 | 0.49143 | 0.0085665 | 1.7133 | 1.2909 | 0 | 0
9 | 0.5 | 3 | 60 | 0.054 | 4.7982 | 0.58499 | 0.50091 | 0.0009146 | 0.18292 | 1.4942 | 0 | 0
9 | 0.5 | 5 | 0 | 0.09 | 5.0235 | 0.81028 | 0.47933 | 0.020673 | 4.1345 | 1.533 | 0 | 0
9 | 0.5 | 5 | 15 | 0.09 | 6.1498 | 1.9365 | 0.48184 | 0.018164 | 3.6329 | 1.8553 | 0 | 0
9 | 0.5 | 5 | 30 | 0.09 | 6.3036 | 2.0904 | 0.48314 | 0.016861 | 3.3722 | 1.2299 | 0 | 0
9 | 0.5 | 5 | 45 | 0.09 | 6.3528 | 2.1396 | 0.48572 | 0.014278 | 2.8555 | 1.7931 | 0 | 0
9 | 0.5 | 5 | 60 | 0.09 | 5.6979 | 1.4847 | 0.50152 | 0.0015241 | 0.30482 | 1.9138 | 0 | 0
9 | 0.5 | 8 | 0 | 0.144 | 5.952 | 1.7387 | 0.46692 | 0.033077 | 6.6154 | 2.0307 | 0 | 0
9 | 0.5 | 8 | 15 | 0.144 | 8.3269 | 4.1137 | 0.47094 | 0.029064 | 5.8127 | 2.5534 | 0 | 0
9 | 0.5 | 8 | 30 | 0.144 | 8.6293 | 4.416 | 0.47302 | 0.026978 | 5.3956 | 1.6541 | 0 | 0
9 | 0.5 | 8 | 45 | 0.144 | 8.7199 | 4.5066 | 0.47716 | 0.022845 | 4.569 | 2.5669 | 0 | 0
9 | 0.5 | 8 | 60 | 0.144 | 7.4441 | 3.2309 | 0.50244 | 0.0024379 | 0.48759 | 2.6614 | 0 | 0
9 | 0.45 | 0 | 0 | 0 | 4.8168 | 0 | 0.45 | 9.3579e-11 | 2.0795e-08 | 1.2213 | 0 | 0
9 | 0.45 | 0 | 15 | 0 | 4.8168 | 0 | 0.45 | 9.3579e-11 | 2.0795e-08 | 1.2213 | 0 | 0
9 | 0.45 | 0 | 30 | 0 | 4.8168 | 0 | 0.45 | 9.3579e-11 | 2.0795e-08 | 1.2213 | 0 | 0
9 | 0.45 | 0 | 45 | 0 | 4.8168 | 0 | 0.45 | 9.3579e-11 | 2.0795e-08 | 1.2213 | 0 | 0
9 | 0.45 | 0 | 60 | 0 | 4.8168 | 0 | 0.45 | 9.3579e-11 | 2.0795e-08 | 1.2213 | 0 | 0
9 | 0.45 | 1 | 0 | 0.018 | 4.8874 | 0.070664 | 0.44587 | 0.004129 | 0.91755 | 1.1925 | 0 | 0
9 | 0.45 | 1 | 15 | 0.018 | 4.9176 | 0.10082 | 0.44616 | 0.0038391 | 0.85314 | 1.1269 | 0 | 0
9 | 0.45 | 1 | 30 | 0.018 | 4.9515 | 0.13469 | 0.44662 | 0.0033751 | 0.75002 | 1.033 | 0 | 0
9 | 0.45 | 1 | 45 | 0.018 | 4.9512 | 0.13445 | 0.44715 | 0.0028538 | 0.63417 | 1.1645 | 0 | 0
9 | 0.45 | 1 | 60 | 0.018 | 4.8877 | 0.070902 | 0.4503 | 0.00030226 | 0.067168 | 1.1037 | 0 | 0
9 | 0.45 | 2 | 0 | 0.036 | 5.0079 | 0.19114 | 0.44174 | 0.008258 | 1.8351 | 1.2879 | 0 | 0
9 | 0.45 | 2 | 15 | 0.036 | 5.1328 | 0.316 | 0.44232 | 0.0076783 | 1.7063 | 1.3165 | 0 | 0
9 | 0.45 | 2 | 30 | 0.036 | 5.2726 | 0.45585 | 0.44325 | 0.0067502 | 1.5001 | 1.098 | 0 | 0
9 | 0.45 | 2 | 45 | 0.036 | 5.2817 | 0.46487 | 0.44429 | 0.0057076 | 1.2683 | 1.3665 | 0 | 0
9 | 0.45 | 2 | 60 | 0.036 | 5.1004 | 0.28364 | 0.4506 | 0.00060447 | 0.13433 | 1.241 | 0 | 0
9 | 0.45 | 3 | 0 | 0.054 | 5.1775 | 0.36067 | 0.43761 | 0.012387 | 2.7527 | 1.4516 | 0 | 0
9 | 0.45 | 3 | 15 | 0.054 | 5.4544 | 0.63765 | 0.43848 | 0.011517 | 2.5594 | 1.5501 | 0 | 0
9 | 0.45 | 3 | 30 | 0.054 | 5.757 | 0.94019 | 0.43987 | 0.010125 | 2.2501 | 1.1723 | 0 | 0
9 | 0.45 | 3 | 45 | 0.054 | 5.7814 | 0.9646 | 0.44144 | 0.0085614 | 1.9025 | 1.624 | 0 | 0
9 | 0.45 | 3 | 60 | 0.054 | 5.4378 | 0.62103 | 0.45091 | 0.00090663 | 0.20147 | 1.475 | 0 | 0
9 | 0.45 | 5 | 0 | 0.09 | 5.6553 | 0.8385 | 0.42935 | 0.020645 | 4.5879 | 1.7877 | 0 | 0
9 | 0.45 | 5 | 15 | 0.09 | 6.3679 | 1.5511 | 0.4308 | 0.019196 | 4.2658 | 2.0291 | 0 | 0
9 | 0.45 | 5 | 30 | 0.09 | 7.0982 | 2.2814 | 0.43312 | 0.016876 | 3.7502 | 1.3874 | 0 | 0
9 | 0.45 | 5 | 45 | 0.09 | 7.1593 | 2.3425 | 0.43573 | 0.014269 | 3.1709 | 2.1484 | 0 | 0
9 | 0.45 | 5 | 60 | 0.09 | 6.3989 | 1.5822 | 0.45151 | 0.0015108 | 0.33574 | 1.9419 | 0 | 0
9 | 0.45 | 8 | 0 | 0.144 | 6.674 | 1.8573 | 0.41697 | 0.033033 | 7.3407 | 2.3145 | 0 | 0
9 | 0.45 | 8 | 15 | 0.144 | 8.2329 | 3.4161 | 0.41929 | 0.030714 | 6.8254 | 2.7783 | 0 | 0
9 | 0.45 | 8 | 30 | 0.144 | 9.7051 | 4.8883 | 0.423 | 0.027002 | 6.0004 | 1.7213 | 0 | 0
9 | 0.45 | 8 | 45 | 0.144 | 9.8112 | 4.9944 | 0.42717 | 0.022831 | 5.0736 | 2.959 | 0 | 0
9 | 0.45 | 8 | 60 | 0.144 | 8.2807 | 3.4639 | 0.45242 | 0.0024168 | 0.53707 | 2.639 | 0 | 0
9 | 0.4 | 0 | 0 | 0 | 5.3272 | 0 | 0.4 | 1.3817e-10 | 3.4541e-08 | 1.2298 | 0 | 0
9 | 0.4 | 0 | 15 | 0 | 5.3272 | 0 | 0.4 | 1.3817e-10 | 3.4541e-08 | 1.2298 | 0 | 0
9 | 0.4 | 0 | 30 | 0 | 5.3272 | 0 | 0.4 | 1.3817e-10 | 3.4541e-08 | 1.2298 | 0 | 0
9 | 0.4 | 0 | 45 | 0 | 5.3272 | 0 | 0.4 | 1.3817e-10 | 3.4541e-08 | 1.2298 | 0 | 0
9 | 0.4 | 0 | 60 | 0 | 5.3272 | 0 | 0.4 | 1.3817e-10 | 3.4541e-08 | 1.2298 | 0 | 0
9 | 0.4 | 1 | 0 | 0.018 | 5.394 | 0.066774 | 0.39588 | 0.0041244 | 1.0311 | 1.2625 | 0 | 0
9 | 0.4 | 1 | 15 | 0.018 | 5.4357 | 0.1085 | 0.39616 | 0.0038381 | 0.95953 | 1.3127 | 0 | 0
9 | 0.4 | 1 | 30 | 0.018 | 5.4764 | 0.14917 | 0.39662 | 0.0033758 | 0.84395 | 1.1556 | 0 | 0
9 | 0.4 | 1 | 45 | 0.018 | 5.4755 | 0.14826 | 0.39715 | 0.0028505 | 0.71263 | 1.3344 | 0 | 0
9 | 0.4 | 1 | 60 | 0.018 | 5.4101 | 0.08288 | 0.4003 | 0.00029984 | 0.07496 | 1.2135 | 0 | 0
9 | 0.4 | 2 | 0 | 0.036 | 5.5177 | 0.1905 | 0.39175 | 0.0082488 | 2.0622 | 1.4385 | 0 | 0
9 | 0.4 | 2 | 15 | 0.036 | 5.6873 | 0.36011 | 0.39232 | 0.0076763 | 1.9191 | 1.564 | 0 | 0
9 | 0.4 | 2 | 30 | 0.036 | 5.8515 | 0.52428 | 0.39325 | 0.0067517 | 1.6879 | 1.2222 | 0 | 0
9 | 0.4 | 2 | 45 | 0.036 | 5.856 | 0.5288 | 0.3943 | 0.0057011 | 1.4253 | 1.5821 | 0 | 0
9 | 0.4 | 2 | 60 | 0.036 | 5.6563 | 0.32902 | 0.4006 | 0.00059964 | 0.14991 | 1.3367 | 0 | 0
9 | 0.4 | 3 | 0 | 0.054 | 5.6982 | 0.37095 | 0.38763 | 0.012373 | 3.0933 | 1.618 | 0 | 0
9 | 0.4 | 3 | 15 | 0.054 | 6.0722 | 0.74493 | 0.38849 | 0.011515 | 2.8786 | 1.8201 | 0 | 0
9 | 0.4 | 3 | 30 | 0.054 | 6.4237 | 1.0965 | 0.38987 | 0.010128 | 2.5319 | 1.2897 | 0 | 0
9 | 0.4 | 3 | 45 | 0.054 | 6.4368 | 1.1096 | 0.39145 | 0.0085517 | 2.1379 | 1.8332 | 0 | 0
9 | 0.4 | 3 | 60 | 0.054 | 6.045 | 0.7178 | 0.4009 | 0.0008994 | 0.22485 | 1.4598 | 0 | 0
9 | 0.4 | 5 | 0 | 0.09 | 6.2217 | 0.89449 | 0.37938 | 0.020622 | 5.1556 | 1.9879 | 0 | 0
9 | 0.4 | 5 | 15 | 0.09 | 7.1772 | 1.85 | 0.38081 | 0.019191 | 4.7978 | 2.3469 | 0 | 0
9 | 0.4 | 5 | 30 | 0.09 | 8.0136 | 2.6863 | 0.38312 | 0.016879 | 4.2199 | 1.4276 | 0 | 0
9 | 0.4 | 5 | 45 | 0.09 | 8.043 | 2.7158 | 0.38575 | 0.014253 | 3.5633 | 2.3455 | 0 | 0
9 | 0.4 | 5 | 60 | 0.09 | 7.147 | 1.8198 | 0.4015 | 0.0014988 | 0.3747 | 1.9784 | 0 | 0
9 | 0.4 | 8 | 0 | 0.144 | 7.3662 | 2.039 | 0.367 | 0.032996 | 8.2491 | 2.5713 | 0 | 0
9 | 0.4 | 8 | 15 | 0.144 | 9.4415 | 4.1143 | 0.36929 | 0.030706 | 7.6765 | 3.1757 | 0 | 0
9 | 0.4 | 8 | 30 | 0.144 | 11.1038 | 5.7766 | 0.37299 | 0.027008 | 6.7519 | 2.0327 | 0 | 0
9 | 0.4 | 8 | 45 | 0.144 | 11.1358 | 5.8086 | 0.37719 | 0.022805 | 5.7013 | 3.1533 | 0 | 0
9 | 0.4 | 8 | 60 | 0.144 | 9.2918 | 3.9646 | 0.4024 | 0.0023976 | 0.59941 | 2.7527 | 0 | 0
9 | 0.35 | 0 | 0 | 0 | 5.7573 | 0 | 0.35 | 1.4541e-10 | 4.1546e-08 | 1.2193 | 0 | 0
9 | 0.35 | 0 | 15 | 0 | 5.7573 | 0 | 0.35 | 1.4541e-10 | 4.1546e-08 | 1.2193 | 0 | 0
9 | 0.35 | 0 | 30 | 0 | 5.7573 | 0 | 0.35 | 1.4541e-10 | 4.1546e-08 | 1.2193 | 0 | 0
9 | 0.35 | 0 | 45 | 0 | 5.7573 | 0 | 0.35 | 1.4541e-10 | 4.1546e-08 | 1.2193 | 0 | 0
9 | 0.35 | 0 | 60 | 0 | 5.7573 | 0 | 0.35 | 1.4541e-10 | 4.1546e-08 | 1.2193 | 0 | 0
9 | 0.35 | 1 | 0 | 0.018 | 5.8226 | 0.06523 | 0.34588 | 0.0041208 | 1.1774 | 1.3991 | 0 | 0
9 | 0.35 | 1 | 15 | 0.018 | 5.8831 | 0.12578 | 0.34616 | 0.0038369 | 1.0963 | 1.4893 | 0 | 0
9 | 0.35 | 1 | 30 | 0.018 | 5.9391 | 0.18172 | 0.34662 | 0.0033754 | 0.9644 | 1.2448 | 0 | 0
9 | 0.35 | 1 | 45 | 0.018 | 5.9341 | 0.17672 | 0.34715 | 0.0028466 | 0.81332 | 1.4685 | 0 | 0
9 | 0.35 | 1 | 60 | 0.018 | 5.8637 | 0.10638 | 0.3503 | 0.0002978 | 0.085086 | 1.4007 | 0 | 0
9 | 0.35 | 2 | 0 | 0.036 | 5.9547 | 0.19732 | 0.34176 | 0.0082417 | 2.3548 | 1.5864 | 0 | 0
9 | 0.35 | 2 | 15 | 0.036 | 6.1974 | 0.4401 | 0.34233 | 0.0076738 | 2.1925 | 1.7685 | 0 | 0
9 | 0.35 | 2 | 30 | 0.036 | 6.4172 | 0.65991 | 0.34325 | 0.0067508 | 1.9288 | 1.3182 | 0 | 0
9 | 0.35 | 2 | 45 | 0.036 | 6.4043 | 0.64696 | 0.34431 | 0.0056933 | 1.6266 | 1.769 | 0 | 0
9 | 0.35 | 2 | 60 | 0.036 | 6.1755 | 0.41819 | 0.3506 | 0.00059557 | 0.17016 | 1.6282 | 0 | 0
9 | 0.35 | 3 | 0 | 0.054 | 6.154 | 0.39667 | 0.33764 | 0.012363 | 3.5322 | 1.7781 | 0 | 0
9 | 0.35 | 3 | 15 | 0.054 | 6.6855 | 0.92816 | 0.33849 | 0.011511 | 3.2888 | 2.0538 | 0 | 0
9 | 0.35 | 3 | 30 | 0.054 | 7.1483 | 1.3909 | 0.33987 | 0.010126 | 2.8932 | 1.4186 | 0 | 0
9 | 0.35 | 3 | 45 | 0.054 | 7.1231 | 1.3657 | 0.34146 | 0.0085399 | 2.44 | 2.0742 | 0 | 0
9 | 0.35 | 3 | 60 | 0.054 | 6.663 | 0.90563 | 0.35089 | 0.0008933 | 0.25523 | 1.8551 | 0 | 0
9 | 0.35 | 5 | 0 | 0.09 | 6.7472 | 0.98986 | 0.3294 | 0.020604 | 5.887 | 2.1859 | 0 | 0
9 | 0.35 | 5 | 15 | 0.09 | 8.0885 | 2.3312 | 0.33082 | 0.019185 | 5.4814 | 2.6434 | 0 | 0
9 | 0.35 | 5 | 30 | 0.09 | 9.1609 | 3.4035 | 0.33312 | 0.016877 | 4.8221 | 2.2628 | 0 | 0
9 | 0.35 | 5 | 45 | 0.09 | 9.0958 | 3.3385 | 0.33577 | 0.014233 | 4.0667 | 2.6991 | 0 | 0
9 | 0.35 | 5 | 60 | 0.09 | 8.0229 | 2.2656 | 0.35149 | 0.0014887 | 0.42533 | 2.3066 | 0 | 0
9 | 0.35 | 8 | 0 | 0.144 | 8.0703 | 2.3129 | 0.31703 | 0.032968 | 9.4193 | 2.8528 | 0 | 0
9 | 0.35 | 8 | 15 | 0.144 | 10.9435 | 5.1862 | 0.3193 | 0.030696 | 8.7703 | 3.5781 | 0 | 0
9 | 0.35 | 8 | 30 | 0.144 | 13.0244 | 7.2671 | 0.323 | 0.027004 | 7.7155 | 3.5909 | 0 | 0
9 | 0.35 | 8 | 45 | 0.144 | 12.857 | 7.0996 | 0.32723 | 0.022774 | 6.5068 | 3.6737 | 0 | 0
9 | 0.35 | 8 | 60 | 0.144 | 10.6179 | 4.8606 | 0.35238 | 0.0023814 | 0.68041 | 2.9782 | 0 | 0
9 | 0.3 | 0 | 0 | 0 | 6.1171 | 0 | 0.3 | 2.0166e-10 | 6.7219e-08 | 1.3286 | 0 | 0
9 | 0.3 | 0 | 15 | 0 | 6.1171 | 0 | 0.3 | 2.0166e-10 | 6.7219e-08 | 1.3286 | 0 | 0
9 | 0.3 | 0 | 30 | 0 | 6.1171 | 0 | 0.3 | 2.0166e-10 | 6.7219e-08 | 1.3286 | 0 | 0
9 | 0.3 | 0 | 45 | 0 | 6.1171 | 0 | 0.3 | 2.0166e-10 | 6.7219e-08 | 1.3286 | 0 | 0
9 | 0.3 | 0 | 60 | 0 | 6.1171 | 0 | 0.3 | 2.0166e-10 | 6.7219e-08 | 1.3286 | 0 | 0
9 | 0.3 | 1 | 0 | 0.018 | 6.1839 | 0.06683 | 0.29588 | 0.0041182 | 1.3727 | 1.5334 | 0 | 0
9 | 0.3 | 1 | 15 | 0.018 | 6.2756 | 0.15854 | 0.29616 | 0.0038357 | 1.2786 | 1.6385 | 0 | 0
9 | 0.3 | 1 | 30 | 0.018 | 6.3608 | 0.24367 | 0.29663 | 0.0033745 | 1.1248 | 1.3152 | 0 | 0
9 | 0.3 | 1 | 45 | 0.018 | 6.3462 | 0.22916 | 0.29716 | 0.0028425 | 0.94751 | 1.584 | 0 | 0
9 | 0.3 | 1 | 60 | 0.018 | 6.2662 | 0.14917 | 0.3003 | 0.00029617 | 0.098722 | 1.5925 | 0 | 0
9 | 0.3 | 2 | 0 | 0.036 | 6.3327 | 0.21565 | 0.29176 | 0.0082364 | 2.7455 | 1.7437 | 0 | 0
9 | 0.3 | 2 | 15 | 0.036 | 6.6962 | 0.57908 | 0.29233 | 0.0076714 | 2.5571 | 1.9564 | 0 | 0
9 | 0.3 | 2 | 30 | 0.036 | 7.0212 | 0.90411 | 0.29325 | 0.0067491 | 2.2497 | 1.5152 | 0 | 0
9 | 0.3 | 2 | 45 | 0.036 | 6.9707 | 0.85367 | 0.29431 | 0.0056851 | 1.895 | 1.9402 | 0 | 0
9 | 0.3 | 2 | 60 | 0.036 | 6.6962 | 0.57916 | 0.30059 | 0.0005923 | 0.19743 | 1.9498 | 0 | 0
9 | 0.3 | 3 | 0 | 0.054 | 6.5647 | 0.44761 | 0.28765 | 0.012355 | 4.1182 | 1.9599 | 0 | 0
9 | 0.3 | 3 | 15 | 0.054 | 7.3526 | 1.2355 | 0.28849 | 0.011507 | 3.8357 | 2.2825 | 0 | 0
9 | 0.3 | 3 | 30 | 0.054 | 8.021 | 1.9039 | 0.28988 | 0.010124 | 3.3746 | 2.1677 | 0 | 0
9 | 0.3 | 3 | 45 | 0.054 | 7.9174 | 1.8004 | 0.29147 | 0.0085276 | 2.8425 | 2.3031 | 0 | 0
9 | 0.3 | 3 | 60 | 0.054 | 7.3564 | 1.2393 | 0.30089 | 0.00088841 | 0.29614 | 2.3061 | 0 | 0
9 | 0.3 | 5 | 0 | 0.09 | 7.2702 | 1.1531 | 0.27941 | 0.020591 | 6.8637 | 2.4104 | 0 | 0
9 | 0.3 | 5 | 15 | 0.09 | 9.2207 | 3.1036 | 0.28082 | 0.019179 | 6.3929 | 2.9603 | 0 | 0
9 | 0.3 | 5 | 30 | 0.09 | 10.7132 | 4.5961 | 0.28313 | 0.016873 | 5.6243 | 3.5176 | 0 | 0
9 | 0.3 | 5 | 45 | 0.09 | 10.4675 | 4.3504 | 0.28579 | 0.014213 | 4.7376 | 3.0492 | 0 | 0
9 | 0.3 | 5 | 60 | 0.09 | 9.1479 | 3.0309 | 0.30148 | 0.0014805 | 0.49351 | 3.0154 | 0 | 0
9 | 0.3 | 8 | 0 | 0.144 | 8.8675 | 2.7504 | 0.26705 | 0.032946 | 10.9821 | 3.191 | 0 | 0
9 | 0.3 | 8 | 15 | 0.144 | 12.9603 | 6.8432 | 0.26931 | 0.030686 | 10.2288 | 4.0462 | 0 | 0
9 | 0.3 | 8 | 30 | 0.144 | 15.7708 | 9.6538 | 0.273 | 0.026997 | 8.999 | 5.6608 | 0 | 0
9 | 0.3 | 8 | 45 | 0.144 | 15.2393 | 9.1222 | 0.27726 | 0.022741 | 7.5803 | 4.2218 | 0 | 0
9 | 0.3 | 8 | 60 | 0.144 | 12.4575 | 6.3405 | 0.30237 | 0.0023685 | 0.7895 | 4.0703 | 0 | 0
9 | 0.25 | 0 | 0 | 0 | 6.4132 | 0 | 0.25 | 1.3059e-10 | 5.2235e-08 | 1.4135 | 0 | 0
9 | 0.25 | 0 | 15 | 0 | 6.4132 | 0 | 0.25 | 1.3059e-10 | 5.2235e-08 | 1.4135 | 0 | 0
9 | 0.25 | 0 | 30 | 0 | 6.4132 | 0 | 0.25 | 1.3059e-10 | 5.2235e-08 | 1.4135 | 0 | 0
9 | 0.25 | 0 | 45 | 0 | 6.4132 | 0 | 0.25 | 1.3059e-10 | 5.2235e-08 | 1.4135 | 0 | 0
9 | 0.25 | 0 | 60 | 0 | 6.4132 | 0 | 0.25 | 1.3059e-10 | 5.2235e-08 | 1.4135 | 0 | 0
9 | 0.25 | 1 | 0 | 0.018 | 6.487 | 0.073782 | 0.24588 | 0.0041163 | 1.6465 | 1.649 | 0 | 0
9 | 0.25 | 1 | 15 | 0.018 | 6.6327 | 0.21948 | 0.24617 | 0.0038347 | 1.5339 | 1.777 | 0 | 0
9 | 0.25 | 1 | 30 | 0.018 | 6.7721 | 0.35888 | 0.24663 | 0.0033736 | 1.3494 | 1.373 | 0 | 0
9 | 0.25 | 1 | 45 | 0.018 | 6.7747 | 0.36154 | 0.24772 | 0.0022752 | 0.91008 | 1.4987 | 0 | 0
9 | 0.25 | 1 | 60 | 0.018 | 6.6403 | 0.22711 | 0.25029 | 0.00029491 | 0.11796 | 1.8098 | 0 | 0
9 | 0.25 | 2 | 0 | 0.036 | 6.6683 | 0.2551 | 0.24177 | 0.0082326 | 3.293 | 1.8922 | 0 | 0
9 | 0.25 | 2 | 15 | 0.036 | 7.2381 | 0.82489 | 0.24233 | 0.0076694 | 3.0677 | 2.1517 | 0 | 0
9 | 0.25 | 2 | 30 | 0.036 | 7.7523 | 1.3392 | 0.24325 | 0.0067473 | 2.6989 | 2.1603 | 0 | 0
9 | 0.25 | 2 | 45 | 0.036 | 7.761 | 1.3478 | 0.24545 | 0.0045504 | 1.8202 | 1.8709 | 0 | 0
9 | 0.25 | 2 | 60 | 0.036 | 7.28 | 0.86685 | 0.25059 | 0.00058979 | 0.23592 | 2.3367 | 0 | 0
9 | 0.25 | 3 | 0 | 0.054 | 6.9594 | 0.54616 | 0.23765 | 0.012349 | 4.9395 | 2.1436 | 0 | 0
9 | 0.25 | 3 | 15 | 0.054 | 8.1764 | 1.7632 | 0.2385 | 0.011504 | 4.6016 | 2.5382 | 0 | 0
9 | 0.25 | 3 | 30 | 0.054 | 9.2001 | 2.7869 | 0.23988 | 0.010121 | 4.0484 | 3.1368 | 0 | 0
9 | 0.25 | 3 | 45 | 0.054 | 9.2016 | 2.7884 | 0.24317 | 0.0068257 | 2.7303 | 2.6073 | 0 | 0
9 | 0.25 | 3 | 60 | 0.054 | 8.2341 | 1.8209 | 0.25088 | 0.00088465 | 0.35386 | 2.8621 | 0 | 0
9 | 0.25 | 5 | 0 | 0.09 | 7.8598 | 1.4466 | 0.22942 | 0.020582 | 8.2326 | 2.6793 | 0 | 0
9 | 0.25 | 5 | 15 | 0.09 | 10.787 | 4.3738 | 0.23083 | 0.019174 | 7.6694 | 3.3486 | 0 | 0
9 | 0.25 | 5 | 30 | 0.09 | 12.9684 | 6.5552 | 0.23313 | 0.016868 | 6.7473 | 5.1721 | 0 | 0
9 | 0.25 | 5 | 45 | 0.09 | 12.8885 | 6.4753 | 0.23862 | 0.011376 | 4.5505 | 4.2264 | 0 | 0
9 | 0.25 | 5 | 60 | 0.09 | 10.7197 | 4.3065 | 0.25147 | 0.0014743 | 0.58972 | 3.9075 | 0 | 0
9 | 0.25 | 8 | 0 | 0.144 | 9.9154 | 3.5022 | 0.21707 | 0.032931 | 13.1723 | 3.6401 | 0 | 0
9 | 0.25 | 8 | 15 | 0.144 | 15.8937 | 9.4805 | 0.21932 | 0.030678 | 12.2712 | 5.1321 | 0 | 0
9 | 0.25 | 8 | 30 | 0.144 | 19.8721 | 13.4589 | 0.22301 | 0.02699 | 10.7958 | 8.4457 | 0 | 0
9 | 0.25 | 8 | 45 | 0.144 | 19.4682 | 13.055 | 0.2318 | 0.018202 | 7.2809 | 7.5039 | 0 | 0
9 | 0.25 | 8 | 60 | 0.144 | 15.1204 | 8.7072 | 0.25236 | 0.0023586 | 0.94343 | 5.4614 | 0 | 0
9 | 0.2 | 0 | 0 | 0 | 6.6503 | 0 | 0.2 | 4.5355e-10 | 2.2678e-07 | 1.4768 | 0 | 0
9 | 0.2 | 0 | 15 | 0 | 6.6503 | 0 | 0.2 | 4.5355e-10 | 2.2678e-07 | 1.4768 | 0 | 0
9 | 0.2 | 0 | 30 | 0 | 6.6503 | 0 | 0.2 | 4.5355e-10 | 2.2678e-07 | 1.4768 | 0 | 0
9 | 0.2 | 0 | 45 | 0 | 6.6503 | 0 | 0.2 | 4.5355e-10 | 2.2678e-07 | 1.4768 | 0 | 0
9 | 0.2 | 0 | 60 | 0 | 6.6503 | 0 | 0.2 | 4.5355e-10 | 2.2678e-07 | 1.4768 | 0 | 0
9 | 0.2 | 1 | 0 | 0.018 | 6.742 | 0.091664 | 0.19589 | 0.0041149 | 2.0575 | 1.7601 | 0 | 1
9 | 0.2 | 1 | 15 | 0.018 | 6.9892 | 0.33888 | 0.19617 | 0.0038339 | 1.9169 | 1.9239 | 0 | 1
9 | 0.2 | 1 | 30 | 0.018 | 7.2332 | 0.58289 | 0.19663 | 0.0033728 | 1.6864 | 1.6576 | 0 | 1
9 | 0.2 | 1 | 45 | 0.018 | 7.2432 | 0.59293 | 0.19773 | 0.0022742 | 1.1371 | 1.6707 | 0 | 1
9 | 0.2 | 1 | 60 | 0.018 | 7.0272 | 0.37692 | 0.20029 | 0.00029398 | 0.14699 | 2.0831 | 0 | 1
9 | 0.2 | 2 | 0 | 0.036 | 6.9894 | 0.33914 | 0.19177 | 0.0082299 | 4.1149 | 2.0552 | 0 | 1
9 | 0.2 | 2 | 15 | 0.036 | 7.9371 | 1.2868 | 0.19233 | 0.0076678 | 3.8339 | 2.3885 | 0 | 1
9 | 0.2 | 2 | 30 | 0.036 | 8.794 | 2.1437 | 0.19325 | 0.0067456 | 3.3728 | 3.0531 | 0 | 1
9 | 0.2 | 2 | 45 | 0.036 | 8.8137 | 2.1634 | 0.19545 | 0.0045484 | 2.2742 | 2.3882 | 0 | 1
9 | 0.2 | 2 | 60 | 0.036 | 8.051 | 1.4007 | 0.20059 | 0.00058793 | 0.29397 | 2.8466 | 0 | 1
9 | 0.2 | 3 | 0 | 0.054 | 7.3963 | 0.74598 | 0.18766 | 0.012345 | 6.1724 | 2.363 | 0 | 1
9 | 0.2 | 3 | 15 | 0.054 | 9.3718 | 2.7215 | 0.1885 | 0.011502 | 5.7508 | 2.8717 | 0 | 1
9 | 0.2 | 3 | 30 | 0.054 | 11.0031 | 4.3528 | 0.18988 | 0.010118 | 5.0592 | 4.4975 | 0 | 1
9 | 0.2 | 3 | 45 | 0.054 | 11.0032 | 4.3529 | 0.19318 | 0.0068226 | 3.4113 | 3.464 | 0 | 1
9 | 0.2 | 3 | 60 | 0.054 | 9.5101 | 2.8598 | 0.20088 | 0.00088187 | 0.44093 | 3.6073 | 0 | 1
9 | 0.2 | 5 | 0 | 0.09 | 8.6662 | 2.0159 | 0.17943 | 0.020575 | 10.2874 | 3.0682 | 0 | 1
9 | 0.2 | 5 | 15 | 0.09 | 13.2257 | 6.5754 | 0.18083 | 0.01917 | 9.5848 | 3.8983 | 0 | 1
9 | 0.2 | 5 | 30 | 0.09 | 16.5184 | 9.8681 | 0.18314 | 0.016864 | 8.4321 | 7.5422 | 0 | 1
9 | 0.2 | 5 | 45 | 0.09 | 16.3563 | 9.706 | 0.18863 | 0.011371 | 5.6856 | 6.4509 | 0 | 1
9 | 0.2 | 5 | 60 | 0.09 | 13.1094 | 6.4591 | 0.20147 | 0.0014697 | 0.73484 | 5.1203 | 0 | 1
9 | 0.2 | 8 | 0 | 0.144 | 11.5629 | 4.9126 | 0.16708 | 0.03292 | 16.4599 | 4.3372 | 0 | 1
9 | 0.2 | 8 | 15 | 0.144 | 20.5904 | 13.9401 | 0.16933 | 0.030672 | 15.3358 | 7.3908 | 0 | 1
9 | 0.2 | 8 | 30 | 0.144 | 26.4223 | 19.772 | 0.17302 | 0.026983 | 13.4914 | 12.5393 | 0 | 1
9 | 0.2 | 8 | 45 | 0.144 | 25.6552 | 19.0049 | 0.18181 | 0.018194 | 9.097 | 11.4064 | 0 | 1
9 | 0.2 | 8 | 60 | 0.144 | 19.1803 | 12.53 | 0.20235 | 0.0023512 | 1.1756 | 7.3666 | 0 | 1
10 | 1.2 | 0 | 0 | 0 | 2.829 | 0 | 1.2 | 1.8802e-10 | 1.5668e-08 | 0.38705 | 1 | 0
10 | 1.2 | 0 | 15 | 0 | 2.829 | 0 | 1.2 | 1.8802e-10 | 1.5668e-08 | 0.38705 | 1 | 0
10 | 1.2 | 0 | 30 | 0 | 2.829 | 0 | 1.2 | 1.8802e-10 | 1.5668e-08 | 0.38705 | 1 | 0
10 | 1.2 | 0 | 45 | 0 | 2.829 | 0 | 1.2 | 1.8802e-10 | 1.5668e-08 | 0.38705 | 1 | 0
10 | 1.2 | 0 | 60 | 0 | 2.829 | 0 | 1.2 | 1.8802e-10 | 1.5668e-08 | 0.38705 | 1 | 0
10 | 1.2 | 1 | 0 | 0.018 | 2.5847 | -0.24431 | 1.1971 | 0.0028585 | 0.23821 | 0.3249 | 1 | 1
10 | 1.2 | 1 | 15 | 0.018 | 2.6529 | -0.17619 | 1.1978 | 0.0022394 | 0.18662 | 0.3577 | 1 | 1
10 | 1.2 | 1 | 30 | 0.018 | 2.8239 | -0.0051431 | 1.1997 | 0.00033515 | 0.027929 | 0.41205 | 1 | 1
10 | 1.2 | 1 | 45 | 0.018 | 2.8239 | -0.0051431 | 1.1997 | 0.00033515 | 0.027929 | 0.41205 | 1 | 1
10 | 1.2 | 1 | 60 | 0.018 | 2.8239 | -0.0051431 | 1.1997 | 0.00033515 | 0.027929 | 0.41205 | 1 | 1
10 | 1.2 | 2 | 0 | 0.036 | 2.4064 | -0.42262 | 1.1943 | 0.0057171 | 0.47643 | 0.3377 | 1 | 1
10 | 1.2 | 2 | 15 | 0.036 | 2.5596 | -0.26945 | 1.1955 | 0.004479 | 0.37325 | 0.32823 | 1 | 1
10 | 1.2 | 2 | 30 | 0.036 | 2.8717 | 0.042693 | 1.1993 | 0.00067042 | 0.055868 | 0.43705 | 1 | 1
10 | 1.2 | 2 | 45 | 0.036 | 2.8717 | 0.042693 | 1.1993 | 0.00067042 | 0.055868 | 0.43705 | 1 | 1
10 | 1.2 | 2 | 60 | 0.036 | 2.8717 | 0.042693 | 1.1993 | 0.00067042 | 0.055868 | 0.43705 | 1 | 1
10 | 1.2 | 3 | 0 | 0.054 | 2.3108 | -0.51824 | 1.1914 | 0.0085759 | 0.71466 | 0.35672 | 1 | 1
10 | 1.2 | 3 | 15 | 0.054 | 2.5594 | -0.26964 | 1.1933 | 0.0067187 | 0.55989 | 0.38065 | 1 | 1
10 | 1.2 | 3 | 30 | 0.054 | 2.9701 | 0.14103 | 1.199 | 0.0010058 | 0.083817 | 0.46207 | 1 | 1
10 | 1.2 | 3 | 45 | 0.054 | 2.9701 | 0.14103 | 1.199 | 0.0010058 | 0.083817 | 0.46207 | 1 | 1
10 | 1.2 | 3 | 60 | 0.054 | 2.9701 | 0.14103 | 1.199 | 0.0010058 | 0.083817 | 0.46207 | 1 | 1
10 | 1.2 | 5 | 0 | 0.09 | 2.4041 | -0.4249 | 1.1857 | 0.014294 | 1.1911 | 0.51465 | 1 | 1
10 | 1.2 | 5 | 15 | 0.09 | 2.8329 | 0.003894 | 1.1888 | 0.011198 | 0.9332 | 0.59146 | 1 | 1
10 | 1.2 | 5 | 30 | 0.09 | 3.2982 | 0.46916 | 1.1983 | 0.0016769 | 0.13974 | 0.51215 | 1 | 1
10 | 1.2 | 5 | 45 | 0.09 | 3.2982 | 0.46916 | 1.1983 | 0.0016769 | 0.13974 | 0.51215 | 1 | 1
10 | 1.2 | 5 | 60 | 0.09 | 3.2982 | 0.46916 | 1.1983 | 0.0016769 | 0.13974 | 0.51215 | 1 | 1
10 | 1.2 | 8 | 0 | 0.144 | 3.1452 | 0.31619 | 1.1771 | 0.022871 | 1.906 | 0.75431 | 1 | 1
10 | 1.2 | 8 | 15 | 0.144 | 3.7432 | 0.91419 | 1.1821 | 0.017919 | 1.4932 | 0.91062 | 1 | 1
10 | 1.2 | 8 | 30 | 0.144 | 4.0298 | 1.2008 | 1.1973 | 0.0026845 | 0.22371 | 0.68621 | 1 | 1
10 | 1.2 | 8 | 45 | 0.144 | 4.0298 | 1.2008 | 1.1973 | 0.0026845 | 0.22371 | 0.68621 | 1 | 1
10 | 1.2 | 8 | 60 | 0.144 | 4.0298 | 1.2008 | 1.1973 | 0.0026845 | 0.22371 | 0.68621 | 1 | 1
10 | 1.15 | 0 | 0 | 0 | 0.61534 | 0 | 1.15 | 8.056e-12 | 7.0052e-10 | 0.13677 | 1 | 0
10 | 1.15 | 0 | 15 | 0 | 0.61534 | 0 | 1.15 | 8.056e-12 | 7.0052e-10 | 0.13677 | 1 | 0
10 | 1.15 | 0 | 30 | 0 | 0.61534 | 0 | 1.15 | 8.056e-12 | 7.0052e-10 | 0.13677 | 1 | 0
10 | 1.15 | 0 | 45 | 0 | 0.61534 | 0 | 1.15 | 8.056e-12 | 7.0052e-10 | 0.13677 | 1 | 0
10 | 1.15 | 0 | 60 | 0 | 0.61534 | 0 | 1.15 | 8.056e-12 | 7.0052e-10 | 0.13677 | 1 | 0
10 | 1.15 | 1 | 0 | 0.018 | 0.89509 | 0.27975 | 1.1466 | 0.0033928 | 0.29503 | 0.25195 | 1 | 0
10 | 1.15 | 1 | 15 | 0.018 | 0.84857 | 0.23323 | 1.1471 | 0.0028832 | 0.25071 | 0.16092 | 1 | 0
10 | 1.15 | 1 | 30 | 0.018 | 0.79251 | 0.17717 | 1.1483 | 0.0016943 | 0.14733 | 0.24172 | 1 | 0
10 | 1.15 | 1 | 45 | 0.018 | 0.80436 | 0.18903 | 1.1487 | 0.001294 | 0.11252 | 0.27956 | 1 | 0
10 | 1.15 | 1 | 60 | 0.018 | 0.80436 | 0.18903 | 1.1487 | 0.001294 | 0.11252 | 0.27956 | 1 | 0
10 | 1.15 | 2 | 0 | 0.036 | 1.276 | 0.66067 | 1.1432 | 0.0067857 | 0.59006 | 0.51969 | 1 | 0
10 | 1.15 | 2 | 15 | 0.036 | 1.1701 | 0.55471 | 1.1442 | 0.0057664 | 0.50143 | 0.27402 | 1 | 0
10 | 1.15 | 2 | 30 | 0.036 | 1.075 | 0.45965 | 1.1466 | 0.0033887 | 0.29467 | 0.51088 | 1 | 0
10 | 1.15 | 2 | 45 | 0.036 | 1.1331 | 0.51774 | 1.1474 | 0.0025882 | 0.22506 | 0.58645 | 1 | 0
10 | 1.15 | 2 | 60 | 0.036 | 1.1331 | 0.51774 | 1.1474 | 0.0025882 | 0.22506 | 0.58645 | 1 | 0
10 | 1.15 | 3 | 0 | 0.054 | 1.6931 | 1.0778 | 1.1398 | 0.010179 | 0.88511 | 0.7889 | 1 | 0
10 | 1.15 | 3 | 15 | 0.054 | 1.5264 | 0.9111 | 1.1414 | 0.0086498 | 0.75216 | 0.42544 | 1 | 0
10 | 1.15 | 3 | 30 | 0.054 | 1.4013 | 0.78592 | 1.1449 | 0.0050832 | 0.44201 | 0.78072 | 1 | 0
10 | 1.15 | 3 | 45 | 0.054 | 1.5138 | 0.89841 | 1.1461 | 0.0038824 | 0.3376 | 0.8939 | 1 | 0
10 | 1.15 | 3 | 60 | 0.054 | 1.5138 | 0.89841 | 1.1461 | 0.0038824 | 0.3376 | 0.8939 | 1 | 0
10 | 1.15 | 5 | 0 | 0.09 | 2.5703 | 1.955 | 1.133 | 0.016965 | 1.4752 | 1.3315 | 0 | 0
10 | 1.15 | 5 | 15 | 0.09 | 2.2817 | 1.6664 | 1.1356 | 0.014417 | 1.2536 | 0.73028 | 1 | 0
10 | 1.15 | 5 | 30 | 0.09 | 2.1046 | 1.4892 | 1.1415 | 0.0084725 | 0.73674 | 1.3222 | 0 | 0
10 | 1.15 | 5 | 45 | 0.09 | 2.3296 | 1.7142 | 1.1435 | 0.0064713 | 0.56272 | 1.5102 | 0 | 0
10 | 1.15 | 5 | 60 | 0.09 | 2.3296 | 1.7142 | 1.1435 | 0.0064713 | 0.56272 | 1.5102 | 0 | 0
10 | 1.15 | 8 | 0 | 0.144 | 3.9344 | 3.3191 | 1.1229 | 0.027146 | 2.3605 | 2.1552 | 0 | 0
10 | 1.15 | 8 | 15 | 0.144 | 3.4604 | 2.8451 | 1.1269 | 0.023068 | 2.006 | 1.1921 | 0 | 0
10 | 1.15 | 8 | 30 | 0.144 | 3.2066 | 2.5912 | 1.1364 | 0.013557 | 1.1789 | 2.1382 | 0 | 0
10 | 1.15 | 8 | 45 | 0.144 | 3.5996 | 2.9842 | 1.1396 | 0.010355 | 0.90047 | 2.4373 | 0 | 0
10 | 1.15 | 8 | 60 | 0.144 | 3.5996 | 2.9842 | 1.1396 | 0.010355 | 0.90047 | 2.4373 | 0 | 0
10 | 1.1 | 0 | 0 | 0 | 3.5215 | 0 | 1.1 | 1.7245e-10 | 1.5677e-08 | 0.57285 | 1 | 0
10 | 1.1 | 0 | 15 | 0 | 3.5215 | 0 | 1.1 | 1.7245e-10 | 1.5677e-08 | 0.57285 | 1 | 0
10 | 1.1 | 0 | 30 | 0 | 3.5215 | 0 | 1.1 | 1.7245e-10 | 1.5677e-08 | 0.57285 | 1 | 0
10 | 1.1 | 0 | 45 | 0 | 3.5215 | 0 | 1.1 | 1.7245e-10 | 1.5677e-08 | 0.57285 | 1 | 0
10 | 1.1 | 0 | 60 | 0 | 3.5215 | 0 | 1.1 | 1.7245e-10 | 1.5677e-08 | 0.57285 | 1 | 0
10 | 1.1 | 1 | 0 | 0.018 | 3.7474 | 0.22587 | 1.0966 | 0.003385 | 0.30773 | 0.59419 | 1 | 0
10 | 1.1 | 1 | 15 | 0.018 | 3.7128 | 0.19124 | 1.0971 | 0.0028786 | 0.26169 | 0.606 | 1 | 0
10 | 1.1 | 1 | 30 | 0.018 | 3.6446 | 0.12306 | 1.0983 | 0.0016964 | 0.15422 | 0.59194 | 1 | 0
10 | 1.1 | 1 | 45 | 0.018 | 3.6242 | 0.10264 | 1.0987 | 0.0012882 | 0.11711 | 0.62387 | 1 | 0
10 | 1.1 | 1 | 60 | 0.018 | 3.6242 | 0.10264 | 1.0987 | 0.0012882 | 0.11711 | 0.62387 | 1 | 0
10 | 1.1 | 2 | 0 | 0.036 | 4.0101 | 0.48854 | 1.0932 | 0.0067701 | 0.61546 | 0.62617 | 1 | 0
10 | 1.1 | 2 | 15 | 0.036 | 3.9343 | 0.41273 | 1.0942 | 0.0057573 | 0.52339 | 0.63925 | 1 | 0
10 | 1.1 | 2 | 30 | 0.036 | 3.8054 | 0.28385 | 1.0966 | 0.003393 | 0.30845 | 0.62589 | 1 | 0
10 | 1.1 | 2 | 45 | 0.036 | 3.7731 | 0.25155 | 1.0974 | 0.0025765 | 0.23423 | 0.711 | 1 | 0
10 | 1.1 | 2 | 60 | 0.036 | 3.7731 | 0.25155 | 1.0974 | 0.0025765 | 0.23423 | 0.711 | 1 | 0
10 | 1.1 | 3 | 0 | 0.054 | 4.3036 | 0.78209 | 1.0898 | 0.010155 | 0.92321 | 0.66043 | 1 | 0
10 | 1.1 | 3 | 15 | 0.054 | 4.1818 | 0.66024 | 1.0914 | 0.0086361 | 0.7851 | 0.6726 | 1 | 0
10 | 1.1 | 3 | 30 | 0.054 | 3.9997 | 0.47818 | 1.0949 | 0.0050896 | 0.46269 | 0.66232 | 1 | 0
10 | 1.1 | 3 | 45 | 0.054 | 3.9633 | 0.44179 | 1.0961 | 0.0038649 | 0.35135 | 0.81563 | 1 | 0
10 | 1.1 | 3 | 60 | 0.054 | 3.9633 | 0.44179 | 1.0961 | 0.0038649 | 0.35135 | 0.81563 | 1 | 0
10 | 1.1 | 5 | 0 | 0.09 | 4.9638 | 1.4423 | 1.0831 | 0.016926 | 1.5387 | 0.8746 | 1 | 0
10 | 1.1 | 5 | 15 | 0.09 | 4.7401 | 1.2186 | 1.0856 | 0.014394 | 1.3085 | 0.85238 | 1 | 0
10 | 1.1 | 5 | 30 | 0.09 | 4.4719 | 0.95032 | 1.0915 | 0.0084832 | 0.7712 | 1.2146 | 0 | 0
10 | 1.1 | 5 | 45 | 0.09 | 4.4464 | 0.92489 | 1.0936 | 0.006442 | 0.58564 | 1.1969 | 0 | 0
10 | 1.1 | 5 | 60 | 0.09 | 4.4464 | 0.92489 | 1.0936 | 0.006442 | 0.58564 | 1.1969 | 0 | 0
10 | 1.1 | 8 | 0 | 0.144 | 6.0845 | 2.563 | 1.0729 | 0.027083 | 2.4621 | 1.4785 | 0 | 0
10 | 1.1 | 8 | 15 | 0.144 | 5.6939 | 2.1724 | 1.077 | 0.023032 | 2.0938 | 1.1477 | 0 | 0
10 | 1.1 | 8 | 30 | 0.144 | 5.3336 | 1.8121 | 1.0864 | 0.013574 | 1.234 | 2.0662 | 0 | 0
10 | 1.1 | 8 | 45 | 0.144 | 5.3564 | 1.8348 | 1.0897 | 0.010309 | 0.93714 | 2.0352 | 0 | 0
10 | 1.1 | 8 | 60 | 0.144 | 5.3564 | 1.8348 | 1.0897 | 0.010309 | 0.93714 | 2.0352 | 0 | 0
10 | 1.05 | 0 | 0 | 0 | 3.0489 | 0 | 1.05 | 9.6864e-11 | 9.2251e-09 | 1.0356 | 0 | 0
10 | 1.05 | 0 | 15 | 0 | 3.0489 | 0 | 1.05 | 9.6864e-11 | 9.2251e-09 | 1.0356 | 0 | 0
10 | 1.05 | 0 | 30 | 0 | 3.0489 | 0 | 1.05 | 9.6864e-11 | 9.2251e-09 | 1.0356 | 0 | 0
10 | 1.05 | 0 | 45 | 0 | 3.0489 | 0 | 1.05 | 9.6864e-11 | 9.2251e-09 | 1.0356 | 0 | 0
10 | 1.05 | 0 | 60 | 0 | 3.0489 | 0 | 1.05 | 9.6864e-11 | 9.2251e-09 | 1.0356 | 0 | 0
10 | 1.05 | 1 | 0 | 0.018 | 2.9815 | -0.067329 | 1.0462 | 0.0037682 | 0.35888 | 0.97957 | 1 | 0
10 | 1.05 | 1 | 15 | 0.018 | 3.0056 | -0.043262 | 1.0466 | 0.0034499 | 0.32856 | 1.0777 | 0 | 0
10 | 1.05 | 1 | 30 | 0.018 | 3.0344 | -0.014415 | 1.0473 | 0.0026645 | 0.25376 | 0.99027 | 1 | 0
10 | 1.05 | 1 | 45 | 0.018 | 3.0573 | 0.0084688 | 1.0484 | 0.001643 | 0.15647 | 1.0101 | 0 | 0
10 | 1.05 | 1 | 60 | 0.018 | 3.1208 | 0.071905 | 1.0522 | 0.002171 | 0.20677 | 1.0686 | 0 | 0
10 | 1.05 | 2 | 0 | 0.036 | 2.9346 | -0.11426 | 1.0425 | 0.0075365 | 0.71776 | 0.92313 | 1 | 0
10 | 1.05 | 2 | 15 | 0.036 | 3.0185 | -0.030341 | 1.0431 | 0.0069 | 0.65714 | 1.12 | 0 | 0
10 | 1.05 | 2 | 30 | 0.036 | 3.1006 | 0.051691 | 1.0447 | 0.005329 | 0.50753 | 0.94471 | 1 | 0
10 | 1.05 | 2 | 45 | 0.036 | 3.1488 | 0.099907 | 1.0467 | 0.003286 | 0.31295 | 0.98444 | 1 | 0
10 | 1.05 | 2 | 60 | 0.036 | 3.2444 | 0.19557 | 1.0543 | 0.004342 | 0.41352 | 1.1014 | 0 | 0
10 | 1.05 | 3 | 0 | 0.054 | 2.9095 | -0.13931 | 1.0387 | 0.011305 | 1.0767 | 0.86624 | 1 | 0
10 | 1.05 | 3 | 15 | 0.054 | 3.088 | 0.039129 | 1.0396 | 0.01035 | 0.98572 | 1.1626 | 0 | 0
10 | 1.05 | 3 | 30 | 0.054 | 3.2434 | 0.19457 | 1.042 | 0.0079937 | 0.76131 | 0.89886 | 1 | 0
10 | 1.05 | 3 | 45 | 0.054 | 3.317 | 0.26817 | 1.0451 | 0.0049292 | 0.46944 | 0.95869 | 1 | 0
10 | 1.05 | 3 | 60 | 0.054 | 3.4136 | 0.36471 | 1.0565 | 0.0065128 | 0.62027 | 1.134 | 0 | 0
10 | 1.05 | 5 | 0 | 0.09 | 2.9288 | -0.12006 | 1.0312 | 0.018842 | 1.7945 | 0.94405 | 1 | 0
10 | 1.05 | 5 | 15 | 0.09 | 3.3837 | 0.33487 | 1.0327 | 0.017251 | 1.6429 | 1.2484 | 0 | 0
10 | 1.05 | 5 | 30 | 0.09 | 3.7237 | 0.67484 | 1.0367 | 0.013323 | 1.2689 | 0.80632 | 1 | 0
10 | 1.05 | 5 | 45 | 0.09 | 3.8417 | 0.79283 | 1.0418 | 0.0082158 | 0.78246 | 1.149 | 0 | 0
10 | 1.05 | 5 | 60 | 0.09 | 3.8604 | 0.81156 | 1.0609 | 0.010854 | 1.0337 | 1.3006 | 0 | 0
10 | 1.05 | 8 | 0 | 0.144 | 3.1308 | 0.081962 | 1.0199 | 0.030148 | 2.8713 | 1.5393 | 0 | 0
10 | 1.05 | 8 | 15 | 0.144 | 4.1332 | 1.0843 | 1.0224 | 0.027602 | 2.6288 | 2.0122 | 0 | 0
10 | 1.05 | 8 | 30 | 0.144 | 4.7786 | 1.7297 | 1.0287 | 0.021319 | 2.0303 | 1.2653 | 0 | 0
10 | 1.05 | 8 | 45 | 0.144 | 4.9407 | 1.8918 | 1.0369 | 0.013147 | 1.252 | 1.4545 | 0 | 0
10 | 1.05 | 8 | 60 | 0.144 | 4.7119 | 1.663 | 1.0674 | 0.017365 | 1.6538 | 2.0513 | 0 | 0
10 | 1 | 0 | 0 | 0 | 2.4405 | 0 | 1 | 1.0214e-11 | 1.0214e-09 | 0.66411 | 1 | 0
10 | 1 | 0 | 15 | 0 | 2.4405 | 0 | 1 | 1.0214e-11 | 1.0214e-09 | 0.66411 | 1 | 0
10 | 1 | 0 | 30 | 0 | 2.4405 | 0 | 1 | 1.0214e-11 | 1.0214e-09 | 0.66411 | 1 | 0
10 | 1 | 0 | 45 | 0 | 2.4405 | 0 | 1 | 1.0214e-11 | 1.0214e-09 | 0.66411 | 1 | 0
10 | 1 | 0 | 60 | 0 | 2.4405 | 0 | 1 | 1.0214e-11 | 1.0214e-09 | 0.66411 | 1 | 0
10 | 1 | 1 | 0 | 0.018 | 2.4507 | 0.010235 | 0.99624 | 0.0037587 | 0.37587 | 0.71123 | 1 | 0
10 | 1 | 1 | 15 | 0.018 | 2.4734 | 0.032943 | 0.99655 | 0.0034502 | 0.34502 | 0.6387 | 1 | 0
10 | 1 | 1 | 30 | 0.018 | 2.4896 | 0.049143 | 0.99733 | 0.0026654 | 0.26654 | 0.6462 | 1 | 0
10 | 1 | 1 | 45 | 0.018 | 2.4926 | 0.052171 | 0.99836 | 0.0016424 | 0.16424 | 0.73942 | 1 | 0
10 | 1 | 1 | 60 | 0.018 | 2.4754 | 0.034926 | 1.0022 | 0.0021618 | 0.21618 | 0.62355 | 1 | 0
10 | 1 | 2 | 0 | 0.036 | 2.4882 | 0.047698 | 0.99248 | 0.0075175 | 0.75175 | 0.75865 | 1 | 0
10 | 1 | 2 | 15 | 0.036 | 2.5765 | 0.13605 | 0.9931 | 0.0069004 | 0.69004 | 0.65826 | 1 | 0
10 | 1 | 2 | 30 | 0.036 | 2.637 | 0.19654 | 0.99467 | 0.005331 | 0.5331 | 0.62814 | 1 | 0
10 | 1 | 2 | 45 | 0.036 | 2.6463 | 0.20588 | 0.99672 | 0.0032848 | 0.32848 | 0.81491 | 1 | 0
10 | 1 | 2 | 60 | 0.036 | 2.5731 | 0.13265 | 1.0043 | 0.0043234 | 0.43234 | 0.63482 | 1 | 0
10 | 1 | 3 | 0 | 0.054 | 2.5522 | 0.11177 | 0.98872 | 0.011276 | 1.1276 | 0.80637 | 1 | 0
10 | 1 | 3 | 15 | 0.054 | 2.7432 | 0.30274 | 0.98965 | 0.010351 | 1.0351 | 0.81231 | 1 | 0
10 | 1 | 3 | 30 | 0.054 | 2.869 | 0.42852 | 0.992 | 0.0079966 | 0.79966 | 0.60993 | 1 | 0
10 | 1 | 3 | 45 | 0.054 | 2.8863 | 0.44583 | 0.99507 | 0.0049274 | 0.49274 | 0.89059 | 1 | 0
10 | 1 | 3 | 60 | 0.054 | 2.7261 | 0.28564 | 1.0065 | 0.006485 | 0.6485 | 0.67246 | 1 | 0
10 | 1 | 5 | 0 | 0.09 | 2.7541 | 0.31369 | 0.98121 | 0.018794 | 1.8794 | 1.1574 | 0 | 0
10 | 1 | 5 | 15 | 0.09 | 3.229 | 0.78849 | 0.98275 | 0.017252 | 1.7252 | 1.2294 | 0 | 0
10 | 1 | 5 | 30 | 0.09 | 3.5191 | 1.0787 | 0.98667 | 0.013328 | 1.3328 | 0.75592 | 1 | 0
10 | 1 | 5 | 45 | 0.09 | 3.5523 | 1.1119 | 0.99179 | 0.0082129 | 0.82129 | 1.0425 | 0 | 0
10 | 1 | 5 | 60 | 0.09 | 3.1604 | 0.7199 | 1.0108 | 0.010808 | 1.0808 | 0.89899 | 1 | 0
10 | 1 | 8 | 0 | 0.144 | 3.2094 | 0.76891 | 0.96993 | 0.030072 | 3.0072 | 1.749 | 0 | 0
10 | 1 | 8 | 15 | 0.144 | 4.208 | 1.7675 | 0.9724 | 0.027604 | 2.7604 | 1.8637 | 0 | 0
10 | 1 | 8 | 30 | 0.144 | 4.7685 | 2.328 | 0.97867 | 0.021326 | 2.1326 | 1.0145 | 0 | 0
10 | 1 | 8 | 45 | 0.144 | 4.8176 | 2.3771 | 0.98686 | 0.013142 | 1.3142 | 1.4223 | 0 | 0
10 | 1 | 8 | 60 | 0.144 | 4.0117 | 1.5712 | 1.0173 | 0.017291 | 1.7291 | 1.5428 | 0 | 0
10 | 0.95 | 0 | 0 | 0 | 2.8486 | 0 | 0.95 | 2.7963e-10 | 2.9435e-08 | 0.87752 | 1 | 0
10 | 0.95 | 0 | 15 | 0 | 2.8486 | 0 | 0.95 | 2.7963e-10 | 2.9435e-08 | 0.87752 | 1 | 0
10 | 0.95 | 0 | 30 | 0 | 2.8486 | 0 | 0.95 | 2.7963e-10 | 2.9435e-08 | 0.87752 | 1 | 0
10 | 0.95 | 0 | 45 | 0 | 2.8486 | 0 | 0.95 | 2.7963e-10 | 2.9435e-08 | 0.87752 | 1 | 0
10 | 0.95 | 0 | 60 | 0 | 2.8486 | 0 | 0.95 | 2.7963e-10 | 2.9435e-08 | 0.87752 | 1 | 0
10 | 0.95 | 1 | 0 | 0.018 | 2.7578 | -0.090816 | 0.94619 | 0.003809 | 0.40095 | 0.76722 | 1 | 0
10 | 0.95 | 1 | 15 | 0.018 | 2.7457 | -0.10297 | 0.9464 | 0.0035973 | 0.37866 | 0.84023 | 1 | 0
10 | 0.95 | 1 | 30 | 0.018 | 2.7942 | -0.054471 | 0.94719 | 0.0028109 | 0.29589 | 0.91246 | 1 | 0
10 | 0.95 | 1 | 45 | 0.018 | 2.8283 | -0.020327 | 0.94821 | 0.0017872 | 0.18812 | 0.86804 | 1 | 0
10 | 0.95 | 1 | 60 | 0.018 | 2.9127 | 0.064107 | 0.95074 | 0.00073975 | 0.077868 | 0.95902 | 1 | 0
10 | 0.95 | 2 | 0 | 0.036 | 2.7284 | -0.12021 | 0.94238 | 0.0076181 | 0.8019 | 0.83275 | 1 | 0
10 | 0.95 | 2 | 15 | 0.036 | 2.6641 | -0.18452 | 0.94281 | 0.0071946 | 0.75733 | 0.80513 | 1 | 0
10 | 0.95 | 2 | 30 | 0.036 | 2.8096 | -0.039044 | 0.94438 | 0.005622 | 0.59179 | 0.94747 | 1 | 0
10 | 0.95 | 2 | 45 | 0.036 | 2.88 | 0.031355 | 0.94643 | 0.0035744 | 0.37626 | 0.91545 | 1 | 0
10 | 0.95 | 2 | 60 | 0.036 | 3.0539 | 0.20524 | 0.95148 | 0.0014794 | 0.15573 | 1.148 | 0 | 0
10 | 0.95 | 3 | 0 | 0.054 | 2.764 | -0.084639 | 0.93857 | 0.011427 | 1.2029 | 0.89874 | 1 | 0
10 | 0.95 | 3 | 15 | 0.054 | 2.6066 | -0.242 | 0.93921 | 0.010792 | 1.136 | 0.79718 | 1 | 0
10 | 0.95 | 3 | 30 | 0.054 | 2.895 | 0.046368 | 0.94157 | 0.0084331 | 0.88769 | 0.98257 | 1 | 0
10 | 0.95 | 3 | 45 | 0.054 | 3.0007 | 0.15205 | 0.94464 | 0.0053618 | 0.5644 | 0.99907 | 1 | 0
10 | 0.95 | 3 | 60 | 0.054 | 3.2617 | 0.41302 | 0.95222 | 0.002219 | 0.23358 | 1.3464 | 0 | 0
10 | 0.95 | 5 | 0 | 0.09 | 3.0225 | 0.17385 | 0.93095 | 0.019046 | 2.0048 | 1.0321 | 0 | 0
10 | 0.95 | 5 | 15 | 0.09 | 2.5723 | -0.27637 | 0.93201 | 0.017987 | 1.8934 | 0.781 | 1 | 0
10 | 0.95 | 5 | 30 | 0.09 | 3.2536 | 0.40501 | 0.93594 | 0.014056 | 1.4795 | 1.053 | 0 | 0
10 | 0.95 | 5 | 45 | 0.09 | 3.4183 | 0.5697 | 0.94106 | 0.0089368 | 0.94072 | 1.3252 | 0 | 0
10 | 0.95 | 5 | 60 | 0.09 | 3.8291 | 0.98043 | 0.9537 | 0.0036978 | 0.38924 | 1.7417 | 0 | 0
10 | 0.95 | 8 | 0 | 0.144 | 3.7781 | 0.92948 | 0.91953 | 0.030474 | 3.2078 | 1.2357 | 0 | 0
10 | 0.95 | 8 | 15 | 0.144 | 2.7331 | -0.11551 | 0.92122 | 0.028781 | 3.0296 | 0.80096 | 1 | 0
10 | 0.95 | 8 | 30 | 0.144 | 4.1327 | 1.284 | 0.92751 | 0.02249 | 2.3674 | 1.4621 | 0 | 0
10 | 0.95 | 8 | 45 | 0.144 | 4.35 | 1.5013 | 0.9357 | 0.0143 | 1.5053 | 1.9423 | 0 | 0
10 | 0.95 | 8 | 60 | 0.144 | 4.9141 | 2.0655 | 0.95592 | 0.0059154 | 0.62267 | 2.3307 | 0 | 0
10 | 0.9 | 0 | 0 | 0 | 2.0082 | 0 | 0.9 | 9.1439e-11 | 1.016e-08 | 0.59576 | 1 | 0
10 | 0.9 | 0 | 15 | 0 | 2.0082 | 0 | 0.9 | 9.1439e-11 | 1.016e-08 | 0.59576 | 1 | 0
10 | 0.9 | 0 | 30 | 0 | 2.0082 | 0 | 0.9 | 9.1439e-11 | 1.016e-08 | 0.59576 | 1 | 0
10 | 0.9 | 0 | 45 | 0 | 2.0082 | 0 | 0.9 | 9.1439e-11 | 1.016e-08 | 0.59576 | 1 | 0
10 | 0.9 | 0 | 60 | 0 | 2.0082 | 0 | 0.9 | 9.1439e-11 | 1.016e-08 | 0.59576 | 1 | 0
10 | 0.9 | 1 | 0 | 0.018 | 2.0714 | 0.063182 | 0.89619 | 0.0038051 | 0.42279 | 0.63791 | 1 | 0
10 | 0.9 | 1 | 15 | 0.018 | 2.0473 | 0.039079 | 0.8964 | 0.0035955 | 0.3995 | 0.55745 | 1 | 0
10 | 0.9 | 1 | 30 | 0.018 | 2.0784 | 0.070177 | 0.89718 | 0.0028163 | 0.31292 | 0.56376 | 1 | 0
10 | 0.9 | 1 | 45 | 0.018 | 2.062 | 0.053783 | 0.89877 | 0.0012254 | 0.13616 | 0.55148 | 1 | 0
10 | 0.9 | 1 | 60 | 0.018 | 2.0633 | 0.055103 | 0.90074 | 0.00073773 | 0.08197 | 0.64339 | 1 | 0
10 | 0.9 | 2 | 0 | 0.036 | 2.216 | 0.20776 | 0.89239 | 0.0076104 | 0.8456 | 0.73329 | 1 | 0
10 | 0.9 | 2 | 15 | 0.036 | 2.1258 | 0.11756 | 0.89281 | 0.0071912 | 0.79902 | 0.67073 | 1 | 0
10 | 0.9 | 2 | 30 | 0.036 | 2.2512 | 0.243 | 0.89437 | 0.0056326 | 0.62585 | 0.53151 | 1 | 0
10 | 0.9 | 2 | 45 | 0.036 | 2.2044 | 0.19618 | 0.89755 | 0.0024509 | 0.27233 | 0.59123 | 1 | 0
10 | 0.9 | 2 | 60 | 0.036 | 2.227 | 0.21881 | 0.90148 | 0.0014754 | 0.16393 | 0.73375 | 1 | 0
10 | 0.9 | 3 | 0 | 0.054 | 2.4293 | 0.42106 | 0.88858 | 0.011416 | 1.2684 | 0.91563 | 1 | 0
10 | 0.9 | 3 | 15 | 0.054 | 2.2404 | 0.23218 | 0.88921 | 0.010787 | 1.1985 | 0.85001 | 1 | 0
10 | 0.9 | 3 | 30 | 0.054 | 2.5073 | 0.49906 | 0.89155 | 0.008449 | 0.93878 | 0.54624 | 1 | 0
10 | 0.9 | 3 | 45 | 0.054 | 2.4204 | 0.41225 | 0.89632 | 0.0036765 | 0.4085 | 0.65178 | 1 | 0
10 | 0.9 | 3 | 60 | 0.054 | 2.4774 | 0.46918 | 0.90221 | 0.0022129 | 0.24588 | 0.91971 | 1 | 0
10 | 0.9 | 5 | 0 | 0.09 | 3.0053 | 0.99708 | 0.88097 | 0.019027 | 2.1141 | 1.2927 | 0 | 0
10 | 0.9 | 5 | 15 | 0.09 | 2.5602 | 0.55203 | 0.88202 | 0.017979 | 1.9976 | 1.2123 | 0 | 0
10 | 0.9 | 5 | 30 | 0.09 | 3.189 | 1.1808 | 0.88592 | 0.014082 | 1.5647 | 0.77002 | 1 | 0
10 | 0.9 | 5 | 45 | 0.09 | 3.0074 | 0.99922 | 0.89387 | 0.006128 | 0.68089 | 0.77319 | 1 | 0
10 | 0.9 | 5 | 60 | 0.09 | 3.1478 | 1.1396 | 0.90369 | 0.0036878 | 0.40975 | 1.2904 | 0 | 0
10 | 0.9 | 8 | 0 | 0.144 | 4.0907 | 2.0826 | 0.86956 | 0.030444 | 3.3826 | 1.8958 | 0 | 0
10 | 0.9 | 8 | 15 | 0.144 | 3.2022 | 1.194 | 0.87123 | 0.028767 | 3.1963 | 1.7647 | 0 | 0
10 | 0.9 | 8 | 30 | 0.144 | 4.4436 | 2.4354 | 0.87747 | 0.022533 | 2.5036 | 1.3213 | 0 | 0
10 | 0.9 | 8 | 45 | 0.144 | 4.1033 | 2.0951 | 0.89019 | 0.0098058 | 1.0895 | 0.98284 | 1 | 0
10 | 0.9 | 8 | 60 | 0.144 | 4.366 | 2.3578 | 0.9059 | 0.0058994 | 0.65548 | 1.8429 | 0 | 0
10 | 0.85 | 0 | 0 | 0 | 1.9959 | 0 | 0.85 | 1.9136e-10 | 2.2513e-08 | 0.73278 | 1 | 0
10 | 0.85 | 0 | 15 | 0 | 1.9959 | 0 | 0.85 | 1.9136e-10 | 2.2513e-08 | 0.73278 | 1 | 0
10 | 0.85 | 0 | 30 | 0 | 1.9959 | 0 | 0.85 | 1.9136e-10 | 2.2513e-08 | 0.73278 | 1 | 0
10 | 0.85 | 0 | 45 | 0 | 1.9959 | 0 | 0.85 | 1.9136e-10 | 2.2513e-08 | 0.73278 | 1 | 0
10 | 0.85 | 0 | 60 | 0 | 1.9959 | 0 | 0.85 | 1.9136e-10 | 2.2513e-08 | 0.73278 | 1 | 0
10 | 0.85 | 1 | 0 | 0.018 | 1.9786 | -0.017342 | 0.84604 | 0.0039558 | 0.46538 | 0.63779 | 1 | 1
10 | 0.85 | 1 | 15 | 0.018 | 1.9547 | -0.041227 | 0.84643 | 0.0035711 | 0.42013 | 0.69591 | 1 | 1
10 | 0.85 | 1 | 30 | 0.018 | 1.9624 | -0.0335 | 0.84696 | 0.003037 | 0.35729 | 0.68116 | 1 | 1
10 | 0.85 | 1 | 45 | 0.018 | 1.9659 | -0.030051 | 0.84799 | 0.002011 | 0.23659 | 0.70638 | 1 | 1
10 | 0.85 | 1 | 60 | 0.018 | 1.983 | -0.012973 | 0.84936 | 0.00064395 | 0.075759 | 0.82175 | 1 | 1
10 | 0.85 | 2 | 0 | 0.036 | 2.0584 | 0.062418 | 0.84209 | 0.0079116 | 0.93078 | 0.6667 | 1 | 1
10 | 0.85 | 2 | 15 | 0.036 | 1.9637 | -0.032239 | 0.84286 | 0.0071424 | 0.84028 | 0.65869 | 1 | 1
10 | 0.85 | 2 | 30 | 0.036 | 1.994 | -0.0019187 | 0.84393 | 0.006074 | 0.71459 | 0.62914 | 1 | 1
10 | 0.85 | 2 | 45 | 0.036 | 2.0066 | 0.010683 | 0.84598 | 0.0040221 | 0.47319 | 0.67983 | 1 | 1
10 | 0.85 | 2 | 60 | 0.036 | 2.0715 | 0.075588 | 0.84871 | 0.001288 | 0.15153 | 0.91082 | 1 | 1
10 | 0.85 | 3 | 0 | 0.054 | 2.2273 | 0.23134 | 0.83813 | 0.011868 | 1.3962 | 0.72611 | 1 | 1
10 | 0.85 | 3 | 15 | 0.054 | 2.0235 | 0.027541 | 0.83929 | 0.010714 | 1.2604 | 0.63765 | 1 | 1
10 | 0.85 | 3 | 30 | 0.054 | 2.0891 | 0.093136 | 0.84089 | 0.0091111 | 1.0719 | 0.57671 | 1 | 1
10 | 0.85 | 3 | 45 | 0.054 | 2.115 | 0.11905 | 0.84397 | 0.0060333 | 0.7098 | 0.72618 | 1 | 1
10 | 0.85 | 3 | 60 | 0.054 | 2.2501 | 0.25411 | 0.84807 | 0.0019321 | 0.22731 | 0.99998 | 1 | 1
10 | 0.85 | 5 | 0 | 0.09 | 2.7676 | 0.77169 | 0.83022 | 0.01978 | 2.327 | 0.84642 | 1 | 1
10 | 0.85 | 5 | 15 | 0.09 | 2.2806 | 0.28462 | 0.83214 | 0.017857 | 2.1008 | 0.76785 | 1 | 1
10 | 0.85 | 5 | 30 | 0.09 | 2.4398 | 0.4439 | 0.83481 | 0.015186 | 1.7865 | 0.65817 | 1 | 1
10 | 0.85 | 5 | 45 | 0.09 | 2.4974 | 0.50144 | 0.83994 | 0.010056 | 1.183 | 0.84516 | 1 | 1
10 | 0.85 | 5 | 60 | 0.09 | 2.8017 | 0.80576 | 0.84678 | 0.0032206 | 0.37889 | 1.1785 | 0 | 1
10 | 0.85 | 8 | 0 | 0.144 | 3.8744 | 1.8785 | 0.81835 | 0.031648 | 3.7233 | 1.3001 | 0 | 1
10 | 0.85 | 8 | 15 | 0.144 | 2.9176 | 0.92163 | 0.82143 | 0.028571 | 3.3614 | 1.2248 | 0 | 1
10 | 0.85 | 8 | 30 | 0.144 | 3.2333 | 1.2373 | 0.8257 | 0.024298 | 2.8586 | 1.0685 | 0 | 1
10 | 0.85 | 8 | 45 | 0.144 | 3.3344 | 1.3385 | 0.83391 | 0.01609 | 1.893 | 1.0898 | 0 | 1
10 | 0.85 | 8 | 60 | 0.144 | 3.8937 | 1.8978 | 0.84485 | 0.005154 | 0.60635 | 1.4469 | 0 | 1
10 | 0.8 | 0 | 0 | 0 | 2.2761 | 0 | 0.8 | 4.8889e-11 | 6.1112e-09 | 0.67057 | 1 | 0
10 | 0.8 | 0 | 15 | 0 | 2.2761 | 0 | 0.8 | 4.8889e-11 | 6.1112e-09 | 0.67057 | 1 | 0
10 | 0.8 | 0 | 30 | 0 | 2.2761 | 0 | 0.8 | 4.8889e-11 | 6.1112e-09 | 0.67057 | 1 | 0
10 | 0.8 | 0 | 45 | 0 | 2.2761 | 0 | 0.8 | 4.8889e-11 | 6.1112e-09 | 0.67057 | 1 | 0
10 | 0.8 | 0 | 60 | 0 | 2.2761 | 0 | 0.8 | 4.8889e-11 | 6.1112e-09 | 0.67057 | 1 | 0
10 | 0.8 | 1 | 0 | 0.018 | 2.4248 | 0.14863 | 0.79603 | 0.003972 | 0.4965 | 0.72842 | 1 | 0
10 | 0.8 | 1 | 15 | 0.018 | 2.4069 | 0.13072 | 0.79618 | 0.0038152 | 0.4769 | 0.63854 | 1 | 0
10 | 0.8 | 1 | 30 | 0.018 | 2.414 | 0.13782 | 0.79684 | 0.0031554 | 0.39442 | 0.6565 | 1 | 0
10 | 0.8 | 1 | 45 | 0.018 | 2.3651 | 0.08893 | 0.79834 | 0.0016574 | 0.20718 | 0.71131 | 1 | 0
10 | 0.8 | 1 | 60 | 0.018 | 2.304 | 0.027816 | 0.80022 | 0.00022359 | 0.027949 | 0.7262 | 1 | 0
10 | 0.8 | 2 | 0 | 0.036 | 2.642 | 0.36589 | 0.79206 | 0.007944 | 0.993 | 0.90291 | 1 | 0
10 | 0.8 | 2 | 15 | 0.036 | 2.5828 | 0.30669 | 0.79237 | 0.0076305 | 0.95381 | 0.66855 | 1 | 0
10 | 0.8 | 2 | 30 | 0.036 | 2.6415 | 0.36532 | 0.79369 | 0.0063108 | 0.78885 | 0.64229 | 1 | 0
10 | 0.8 | 2 | 45 | 0.036 | 2.5331 | 0.25695 | 0.79669 | 0.0033149 | 0.41436 | 0.75917 | 1 | 0
10 | 0.8 | 2 | 60 | 0.036 | 2.3972 | 0.12104 | 0.80045 | 0.0004471 | 0.055888 | 0.78175 | 1 | 0
10 | 0.8 | 3 | 0 | 0.054 | 2.9146 | 0.6385 | 0.78808 | 0.011916 | 1.4895 | 1.0937 | 0 | 0
10 | 0.8 | 3 | 15 | 0.054 | 2.7969 | 0.52072 | 0.78855 | 0.011446 | 1.4307 | 0.74212 | 1 | 0
10 | 0.8 | 3 | 30 | 0.054 | 2.9399 | 0.66373 | 0.79053 | 0.0094663 | 1.1833 | 0.88792 | 1 | 0
10 | 0.8 | 3 | 45 | 0.054 | 2.7667 | 0.49058 | 0.79503 | 0.0049725 | 0.62156 | 0.83514 | 1 | 0
10 | 0.8 | 3 | 60 | 0.054 | 2.5485 | 0.27238 | 0.80067 | 0.00067054 | 0.083817 | 0.83723 | 1 | 0
10 | 0.8 | 5 | 0 | 0.09 | 3.5799 | 1.3037 | 0.78014 | 0.019861 | 2.4826 | 1.4809 | 0 | 0
10 | 0.8 | 5 | 15 | 0.09 | 3.3131 | 1.037 | 0.78092 | 0.019077 | 2.3846 | 0.92707 | 1 | 0
10 | 0.8 | 5 | 30 | 0.09 | 3.6835 | 1.4073 | 0.78422 | 0.015778 | 1.9722 | 1.4562 | 0 | 0
10 | 0.8 | 5 | 45 | 0.09 | 3.3758 | 1.0997 | 0.79171 | 0.0082879 | 1.036 | 1.0289 | 0 | 0
10 | 0.8 | 5 | 60 | 0.09 | 2.9865 | 0.71039 | 0.80112 | 0.0011172 | 0.13965 | 0.94797 | 1 | 0
10 | 0.8 | 8 | 0 | 0.144 | 4.7659 | 2.4898 | 0.76822 | 0.031778 | 3.9722 | 2.0764 | 0 | 0
10 | 0.8 | 8 | 15 | 0.144 | 4.2376 | 1.9615 | 0.76948 | 0.030524 | 3.8155 | 1.21 | 0 | 0
10 | 0.8 | 8 | 30 | 0.144 | 5.0121 | 2.7359 | 0.77475 | 0.025245 | 3.1556 | 2.3232 | 0 | 0
10 | 0.8 | 8 | 45 | 0.144 | 4.4994 | 2.2232 | 0.78674 | 0.013262 | 1.6577 | 1.3675 | 0 | 0
10 | 0.8 | 8 | 60 | 0.144 | 3.8549 | 1.5788 | 0.80179 | 0.0017865 | 0.22331 | 1.1702 | 0 | 0
10 | 0.75 | 0 | 0 | 0 | 2.633 | 0 | 0.75 | 1.1303e-10 | 1.5071e-08 | 0.86486 | 1 | 0
10 | 0.75 | 0 | 15 | 0 | 2.633 | 0 | 0.75 | 1.1303e-10 | 1.5071e-08 | 0.86486 | 1 | 0
10 | 0.75 | 0 | 30 | 0 | 2.633 | 0 | 0.75 | 1.1303e-10 | 1.5071e-08 | 0.86486 | 1 | 0
10 | 0.75 | 0 | 45 | 0 | 2.633 | 0 | 0.75 | 1.1303e-10 | 1.5071e-08 | 0.86486 | 1 | 0
10 | 0.75 | 0 | 60 | 0 | 2.633 | 0 | 0.75 | 1.1303e-10 | 1.5071e-08 | 0.86486 | 1 | 0
10 | 0.75 | 1 | 0 | 0.018 | 2.7343 | 0.10137 | 0.74669 | 0.0033076 | 0.44101 | 0.83391 | 1 | 0
10 | 0.75 | 1 | 15 | 0.018 | 2.7031 | 0.070164 | 0.74707 | 0.0029251 | 0.39001 | 0.84784 | 1 | 0
10 | 0.75 | 1 | 30 | 0.018 | 2.7247 | 0.091695 | 0.74784 | 0.0021583 | 0.28777 | 0.99694 | 1 | 0
10 | 0.75 | 1 | 45 | 0.018 | 2.7058 | 0.072806 | 0.7498 | 0.00019648 | 0.026197 | 0.98186 | 1 | 0
10 | 0.75 | 1 | 60 | 0.018 | 2.6814 | 0.04845 | 0.75038 | 0.0003818 | 0.050906 | 0.90109 | 1 | 0
10 | 0.75 | 2 | 0 | 0.036 | 2.9366 | 0.30367 | 0.74338 | 0.0066153 | 0.88204 | 0.8026 | 1 | 0
10 | 0.75 | 2 | 15 | 0.036 | 2.8294 | 0.19645 | 0.74415 | 0.0058502 | 0.78002 | 0.8306 | 1 | 0
10 | 0.75 | 2 | 30 | 0.036 | 2.9303 | 0.29729 | 0.74568 | 0.0043167 | 0.57556 | 1.1297 | 0 | 0
10 | 0.75 | 2 | 45 | 0.036 | 2.9094 | 0.27639 | 0.74961 | 0.00039303 | 0.052404 | 1.0988 | 0 | 0
10 | 0.75 | 2 | 60 | 0.036 | 2.8325 | 0.19954 | 0.75076 | 0.00076352 | 0.1018 | 0.93721 | 1 | 0
10 | 0.75 | 3 | 0 | 0.054 | 3.2234 | 0.5904 | 0.74008 | 0.009923 | 1.3231 | 0.78314 | 1 | 0
10 | 0.75 | 3 | 15 | 0.054 | 3.006 | 0.37306 | 0.74122 | 0.0087754 | 1.1701 | 0.81317 | 1 | 0
10 | 0.75 | 3 | 30 | 0.054 | 3.2298 | 0.59687 | 0.74352 | 0.0064751 | 0.86335 | 1.2631 | 0 | 0
10 | 0.75 | 3 | 45 | 0.054 | 3.2191 | 0.58618 | 0.74941 | 0.00058965 | 0.078621 | 1.2158 | 0 | 0
10 | 0.75 | 3 | 60 | 0.054 | 3.0708 | 0.43784 | 0.75115 | 0.0011452 | 0.15269 | 0.97321 | 1 | 0
10 | 0.75 | 5 | 0 | 0.09 | 3.9806 | 1.3476 | 0.73346 | 0.016539 | 2.2052 | 1.0025 | 0 | 0
10 | 0.75 | 5 | 15 | 0.09 | 3.4819 | 0.84898 | 0.73537 | 0.014626 | 1.9501 | 1.0497 | 0 | 0
10 | 0.75 | 5 | 30 | 0.09 | 4.0271 | 1.3941 | 0.73921 | 0.010792 | 1.439 | 1.532 | 0 | 0
10 | 0.75 | 5 | 45 | 0.09 | 4.0532 | 1.4202 | 0.74902 | 0.00098313 | 0.13108 | 1.4496 | 0 | 0
10 | 0.75 | 5 | 60 | 0.09 | 3.7358 | 1.1028 | 0.75191 | 0.0019082 | 0.25443 | 1.0449 | 0 | 0
10 | 0.75 | 8 | 0 | 0.144 | 5.3932 | 2.7602 | 0.72354 | 0.026463 | 3.5284 | 1.4982 | 0 | 0
10 | 0.75 | 8 | 15 | 0.144 | 4.4092 | 1.7762 | 0.7266 | 0.023402 | 3.1203 | 1.5725 | 0 | 0
10 | 0.75 | 8 | 30 | 0.144 | 5.5051 | 2.8721 | 0.73273 | 0.017268 | 2.3025 | 1.9402 | 0 | 0
10 | 0.75 | 8 | 45 | 0.144 | 5.5859 | 2.9529 | 0.74843 | 0.0015739 | 0.20985 | 2.2885 | 0 | 0
10 | 0.75 | 8 | 60 | 0.144 | 4.9995 | 2.3665 | 0.75305 | 0.0030523 | 0.40697 | 1.3415 | 0 | 0
10 | 0.7 | 0 | 0 | 0 | 1.8867 | 0 | 0.7 | 1.6042e-10 | 2.2917e-08 | 0.61695 | 1 | 0
10 | 0.7 | 0 | 15 | 0 | 1.8867 | 0 | 0.7 | 1.6042e-10 | 2.2917e-08 | 0.61695 | 1 | 0
10 | 0.7 | 0 | 30 | 0 | 1.8867 | 0 | 0.7 | 1.6042e-10 | 2.2917e-08 | 0.61695 | 1 | 0
10 | 0.7 | 0 | 45 | 0 | 1.8867 | 0 | 0.7 | 1.6042e-10 | 2.2917e-08 | 0.61695 | 1 | 0
10 | 0.7 | 0 | 60 | 0 | 1.8867 | 0 | 0.7 | 1.6042e-10 | 2.2917e-08 | 0.61695 | 1 | 0
10 | 0.7 | 1 | 0 | 0.018 | 1.9416 | 0.05484 | 0.69602 | 0.0039772 | 0.56817 | 0.62596 | 1 | 0
10 | 0.7 | 1 | 15 | 0.018 | 1.9238 | 0.037068 | 0.69651 | 0.0034931 | 0.49901 | 0.59892 | 1 | 0
10 | 0.7 | 1 | 30 | 0.018 | 1.9254 | 0.038618 | 0.69676 | 0.0032411 | 0.46301 | 0.58732 | 1 | 0
10 | 0.7 | 1 | 45 | 0.018 | 1.9655 | 0.078734 | 0.6982 | 0.0018028 | 0.25754 | 0.66701 | 1 | 0
10 | 0.7 | 1 | 60 | 0.018 | 1.9608 | 0.074044 | 0.69952 | 0.00048175 | 0.068822 | 0.6372 | 1 | 0
10 | 0.7 | 2 | 0 | 0.036 | 2.1595 | 0.27273 | 0.69205 | 0.0079544 | 1.1363 | 0.69558 | 1 | 0
10 | 0.7 | 2 | 15 | 0.036 | 2.0864 | 0.19964 | 0.69301 | 0.0069862 | 0.99803 | 0.61509 | 1 | 0
10 | 0.7 | 2 | 30 | 0.036 | 2.0882 | 0.20142 | 0.69352 | 0.0064822 | 0.92602 | 0.55735 | 1 | 0
10 | 0.7 | 2 | 45 | 0.036 | 2.212 | 0.32527 | 0.69639 | 0.0036056 | 0.51508 | 0.75161 | 1 | 0
10 | 0.7 | 2 | 60 | 0.036 | 2.1751 | 0.28835 | 0.69904 | 0.00096357 | 0.13765 | 0.67323 | 1 | 0
10 | 0.7 | 3 | 0 | 0.054 | 2.5028 | 0.61607 | 0.68807 | 0.011932 | 1.7045 | 0.81822 | 1 | 0
10 | 0.7 | 3 | 15 | 0.054 | 2.3518 | 0.46503 | 0.68952 | 0.010479 | 1.4971 | 0.72676 | 1 | 0
10 | 0.7 | 3 | 30 | 0.054 | 2.3525 | 0.46575 | 0.69028 | 0.0097234 | 1.3891 | 0.6801 | 1 | 0
10 | 0.7 | 3 | 45 | 0.054 | 2.5808 | 0.6941 | 0.69459 | 0.0054085 | 0.77264 | 0.8366 | 1 | 0
10 | 0.7 | 3 | 60 | 0.054 | 2.4942 | 0.60747 | 0.69855 | 0.0014455 | 0.20649 | 0.8126 | 1 | 0
10 | 0.7 | 5 | 0 | 0.09 | 3.4182 | 1.5315 | 0.68011 | 0.019886 | 2.8409 | 1.2491 | 0 | 0
10 | 0.7 | 5 | 15 | 0.09 | 3.0865 | 1.1998 | 0.68253 | 0.017466 | 2.4951 | 1.0128 | 0 | 0
10 | 0.7 | 5 | 30 | 0.09 | 3.0824 | 1.1957 | 0.68379 | 0.016206 | 2.3151 | 1.0145 | 0 | 0
10 | 0.7 | 5 | 45 | 0.09 | 3.5291 | 1.6424 | 0.69099 | 0.0090145 | 1.2878 | 1.0078 | 0 | 0
10 | 0.7 | 5 | 60 | 0.09 | 3.3198 | 1.433 | 0.69759 | 0.0024094 | 0.34421 | 1.0917 | 0 | 0
10 | 0.7 | 8 | 0 | 0.144 | 5.0741 | 3.1873 | 0.66818 | 0.031819 | 4.5456 | 1.9123 | 0 | 0
10 | 0.7 | 8 | 15 | 0.144 | 4.457 | 2.5702 | 0.67205 | 0.027946 | 3.9923 | 1.5251 | 0 | 0
10 | 0.7 | 8 | 30 | 0.144 | 4.4418 | 2.5551 | 0.67407 | 0.02593 | 3.7043 | 1.5263 | 0 | 0
10 | 0.7 | 8 | 45 | 0.144 | 5.1927 | 3.3059 | 0.68558 | 0.014424 | 2.0606 | 1.2675 | 0 | 0
10 | 0.7 | 8 | 60 | 0.144 | 4.7748 | 2.8881 | 0.69614 | 0.0038559 | 0.55085 | 1.5114 | 0 | 0
10 | 0.65 | 0 | 0 | 0 | 1.1703 | 0 | 0.65 | 8.1478e-11 | 1.2535e-08 | 0.33518 | 1 | 0
10 | 0.65 | 0 | 15 | 0 | 1.1703 | 0 | 0.65 | 8.1478e-11 | 1.2535e-08 | 0.33518 | 1 | 0
10 | 0.65 | 0 | 30 | 0 | 1.1703 | 0 | 0.65 | 8.1478e-11 | 1.2535e-08 | 0.33518 | 1 | 0
10 | 0.65 | 0 | 45 | 0 | 1.1703 | 0 | 0.65 | 8.1478e-11 | 1.2535e-08 | 0.33518 | 1 | 0
10 | 0.65 | 0 | 60 | 0 | 1.1703 | 0 | 0.65 | 8.1478e-11 | 1.2535e-08 | 0.33518 | 1 | 0
10 | 0.65 | 1 | 0 | 0.018 | 1.3812 | 0.21091 | 0.64533 | 0.0046678 | 0.71813 | 0.3346 | 1 | 0
10 | 0.65 | 1 | 15 | 0.018 | 1.3812 | 0.21091 | 0.64533 | 0.0046678 | 0.71813 | 0.3346 | 1 | 0
10 | 0.65 | 1 | 30 | 0.018 | 1.4216 | 0.25128 | 0.6459 | 0.0041023 | 0.63112 | 0.29203 | 1 | 0
10 | 0.65 | 1 | 45 | 0.018 | 1.3997 | 0.22938 | 0.64692 | 0.0030833 | 0.47435 | 0.30518 | 1 | 0
10 | 0.65 | 1 | 60 | 0.018 | 1.2707 | 0.1004 | 0.65013 | 0.00013218 | 0.020336 | 0.3467 | 1 | 0
10 | 0.65 | 2 | 0 | 0.036 | 1.685 | 0.51471 | 0.64066 | 0.0093357 | 1.4363 | 0.38151 | 1 | 0
10 | 0.65 | 2 | 15 | 0.036 | 1.685 | 0.51471 | 0.64066 | 0.0093357 | 1.4363 | 0.38151 | 1 | 0
10 | 0.65 | 2 | 30 | 0.036 | 1.8392 | 0.66884 | 0.6418 | 0.0082046 | 1.2623 | 0.59723 | 1 | 0
10 | 0.65 | 2 | 45 | 0.036 | 1.8119 | 0.64157 | 0.64383 | 0.0061666 | 0.94871 | 0.45687 | 1 | 0
10 | 0.65 | 2 | 60 | 0.036 | 1.5392 | 0.36888 | 0.65026 | 0.0002643 | 0.040662 | 0.41675 | 1 | 0
10 | 0.65 | 3 | 0 | 0.054 | 2.0448 | 0.87451 | 0.636 | 0.014004 | 2.1544 | 0.4686 | 1 | 0
10 | 0.65 | 3 | 15 | 0.054 | 2.0448 | 0.87451 | 0.636 | 0.014004 | 2.1544 | 0.4686 | 1 | 0
10 | 0.65 | 3 | 30 | 0.054 | 2.3412 | 1.1709 | 0.63769 | 0.012307 | 1.8934 | 0.9218 | 1 | 0
10 | 0.65 | 3 | 45 | 0.054 | 2.3156 | 1.1453 | 0.64075 | 0.00925 | 1.4231 | 0.63555 | 1 | 0
10 | 0.65 | 3 | 60 | 0.054 | 1.9058 | 0.73548 | 0.6504 | 0.00039636 | 0.060978 | 0.48674 | 1 | 0
10 | 0.65 | 5 | 0 | 0.09 | 2.858 | 1.6877 | 0.62666 | 0.02334 | 3.5907 | 0.75176 | 1 | 0
10 | 0.65 | 5 | 15 | 0.09 | 2.858 | 1.6877 | 0.62666 | 0.02334 | 3.5907 | 0.75176 | 1 | 0
10 | 0.65 | 5 | 30 | 0.09 | 3.4647 | 2.2944 | 0.62949 | 0.020512 | 3.1557 | 1.5829 | 0 | 0
10 | 0.65 | 5 | 45 | 0.09 | 3.4455 | 2.2751 | 0.63458 | 0.015417 | 2.3718 | 1.0113 | 0 | 0
10 | 0.65 | 5 | 60 | 0.09 | 2.7712 | 1.6009 | 0.65066 | 0.00066027 | 0.10158 | 0.71707 | 1 | 0
10 | 0.65 | 8 | 0 | 0.144 | 4.2063 | 3.036 | 0.61266 | 0.037344 | 5.7453 | 1.2539 | 0 | 0
10 | 0.65 | 8 | 15 | 0.144 | 4.2063 | 3.036 | 0.61266 | 0.037344 | 5.7453 | 1.2539 | 0 | 0
10 | 0.65 | 8 | 30 | 0.144 | 5.2959 | 4.1256 | 0.61718 | 0.03282 | 5.0492 | 2.6044 | 0 | 0
10 | 0.65 | 8 | 45 | 0.144 | 5.277 | 4.1067 | 0.62533 | 0.024668 | 3.7951 | 1.6754 | 0 | 0
10 | 0.65 | 8 | 60 | 0.144 | 4.1879 | 3.0176 | 0.65106 | 0.0010557 | 0.16241 | 1.1794 | 0 | 0
10 | 0.6 | 0 | 0 | 0 | 0.78806 | 0 | 0.6 | 3.6772e-10 | 6.1286e-08 | 0.2288 | 1 | 0
10 | 0.6 | 0 | 15 | 0 | 0.78806 | 0 | 0.6 | 3.6772e-10 | 6.1286e-08 | 0.2288 | 1 | 0
10 | 0.6 | 0 | 30 | 0 | 0.78806 | 0 | 0.6 | 3.6772e-10 | 6.1286e-08 | 0.2288 | 1 | 0
10 | 0.6 | 0 | 45 | 0 | 0.78806 | 0 | 0.6 | 3.6772e-10 | 6.1286e-08 | 0.2288 | 1 | 0
10 | 0.6 | 0 | 60 | 0 | 0.78806 | 0 | 0.6 | 3.6772e-10 | 6.1286e-08 | 0.2288 | 1 | 0
10 | 0.6 | 1 | 0 | 0.018 | 0.72072 | -0.06734 | 0.59599 | 0.0040055 | 0.66759 | 0.30591 | 1 | 0
10 | 0.6 | 1 | 15 | 0.018 | 0.75043 | -0.037628 | 0.5963 | 0.0036954 | 0.61591 | 0.23278 | 1 | 0
10 | 0.6 | 1 | 30 | 0.018 | 0.89873 | 0.11067 | 0.59679 | 0.0032142 | 0.5357 | 0.34444 | 1 | 0
10 | 0.6 | 1 | 45 | 0.018 | 0.94146 | 0.1534 | 0.59816 | 0.0018365 | 0.30608 | 0.25234 | 1 | 0
10 | 0.6 | 1 | 60 | 0.018 | 0.97701 | 0.18895 | 0.59948 | 0.00052364 | 0.087273 | 0.37291 | 1 | 0
10 | 0.6 | 2 | 0 | 0.036 | 1.0947 | 0.30669 | 0.59199 | 0.0080112 | 1.3352 | 0.41501 | 1 | 0
10 | 0.6 | 2 | 15 | 0.036 | 1.139 | 0.35098 | 0.59261 | 0.0073909 | 1.2318 | 0.3725 | 1 | 0
10 | 0.6 | 2 | 30 | 0.036 | 1.4715 | 0.68348 | 0.59357 | 0.0064285 | 1.0714 | 0.61714 | 1 | 0
10 | 0.6 | 2 | 45 | 0.036 | 1.4614 | 0.67338 | 0.59633 | 0.003673 | 0.61216 | 0.33049 | 1 | 0
10 | 0.6 | 2 | 60 | 0.036 | 1.4435 | 0.65543 | 0.59895 | 0.0010473 | 0.17456 | 0.51723 | 1 | 0
10 | 0.6 | 3 | 0 | 0.054 | 1.6401 | 0.85207 | 0.58798 | 0.012017 | 2.0028 | 0.52559 | 1 | 0
10 | 0.6 | 3 | 15 | 0.054 | 1.6893 | 0.9012 | 0.58891 | 0.011087 | 1.8478 | 0.53495 | 1 | 0
10 | 0.6 | 3 | 30 | 0.054 | 2.1754 | 1.3873 | 0.59036 | 0.0096428 | 1.6071 | 0.89267 | 1 | 0
10 | 0.6 | 3 | 45 | 0.054 | 2.0947 | 1.3066 | 0.59449 | 0.0055096 | 0.91826 | 0.40911 | 1 | 0
10 | 0.6 | 3 | 60 | 0.054 | 2.0031 | 1.215 | 0.59843 | 0.0015711 | 0.26185 | 0.66176 | 1 | 0
10 | 0.6 | 5 | 0 | 0.09 | 2.8713 | 2.0832 | 0.57997 | 0.020028 | 3.3381 | 0.76596 | 1 | 1
10 | 0.6 | 5 | 15 | 0.09 | 2.925 | 2.137 | 0.58152 | 0.018478 | 3.0796 | 0.89083 | 1 | 1
10 | 0.6 | 5 | 30 | 0.09 | 3.6947 | 2.9067 | 0.58393 | 0.016072 | 2.6786 | 1.4522 | 0 | 1
10 | 0.6 | 5 | 45 | 0.09 | 3.46 | 2.6719 | 0.59082 | 0.0091829 | 1.5305 | 0.7315 | 1 | 0
10 | 0.6 | 5 | 60 | 0.09 | 3.2067 | 2.4186 | 0.59738 | 0.0026188 | 0.43646 | 1.0446 | 0 | 0
10 | 0.6 | 8 | 0 | 0.144 | 4.8516 | 4.0636 | 0.56795 | 0.032046 | 5.341 | 1.2024 | 0 | 1
10 | 0.6 | 8 | 15 | 0.144 | 4.9068 | 4.1187 | 0.57043 | 0.029565 | 4.9275 | 1.4416 | 0 | 1
10 | 0.6 | 8 | 30 | 0.144 | 6.092 | 5.3039 | 0.57428 | 0.025715 | 4.2859 | 2.3124 | 0 | 1
10 | 0.6 | 8 | 45 | 0.144 | 5.5972 | 4.8091 | 0.58531 | 0.014693 | 2.4489 | 1.2463 | 0 | 0
10 | 0.6 | 8 | 60 | 0.144 | 5.0767 | 4.2887 | 0.59581 | 0.0041908 | 0.69846 | 1.7952 | 0 | 0
10 | 0.55 | 0 | 0 | 0 | 3.5214 | 0 | 0.55 | 6.3088e-11 | 1.1471e-08 | 1.014 | 0 | 0
10 | 0.55 | 0 | 15 | 0 | 3.5214 | 0 | 0.55 | 6.3088e-11 | 1.1471e-08 | 1.014 | 0 | 0
10 | 0.55 | 0 | 30 | 0 | 3.5214 | 0 | 0.55 | 6.3088e-11 | 1.1471e-08 | 1.014 | 0 | 0
10 | 0.55 | 0 | 45 | 0 | 3.5214 | 0 | 0.55 | 6.3088e-11 | 1.1471e-08 | 1.014 | 0 | 0
10 | 0.55 | 0 | 60 | 0 | 3.5214 | 0 | 0.55 | 6.3088e-11 | 1.1471e-08 | 1.014 | 0 | 0
10 | 0.55 | 1 | 0 | 0.018 | 3.5796 | 0.058206 | 0.54653 | 0.003465 | 0.63 | 1.0003 | 0 | 0
10 | 0.55 | 1 | 15 | 0.018 | 3.6294 | 0.108 | 0.54697 | 0.0030318 | 0.55123 | 1.0924 | 0 | 0
10 | 0.55 | 1 | 30 | 0.018 | 3.6669 | 0.14549 | 0.54744 | 0.0025582 | 0.46513 | 1.0135 | 0 | 0
10 | 0.55 | 1 | 45 | 0.018 | 3.6641 | 0.14272 | 0.54795 | 0.0020477 | 0.37231 | 1.066 | 0 | 0
10 | 0.55 | 1 | 60 | 0.018 | 3.591 | 0.069674 | 0.55108 | 0.0010772 | 0.19586 | 1.0284 | 0 | 0
10 | 0.55 | 2 | 0 | 0.036 | 3.6767 | 0.15532 | 0.54307 | 0.0069301 | 1.26 | 0.98883 | 1 | 0
10 | 0.55 | 2 | 15 | 0.036 | 3.8779 | 0.35656 | 0.54394 | 0.0060636 | 1.1025 | 1.1717 | 0 | 0
10 | 0.55 | 2 | 30 | 0.036 | 4.0267 | 0.50537 | 0.54488 | 0.0051164 | 0.93026 | 1.013 | 0 | 0
10 | 0.55 | 2 | 45 | 0.036 | 4.0258 | 0.50445 | 0.5459 | 0.0040955 | 0.74464 | 1.1185 | 0 | 0
10 | 0.55 | 2 | 60 | 0.036 | 3.8134 | 0.29199 | 0.55215 | 0.0021544 | 0.39171 | 1.0428 | 0 | 0
10 | 0.55 | 3 | 0 | 0.054 | 3.8111 | 0.28979 | 0.5396 | 0.010395 | 1.89 | 1.0384 | 0 | 0
10 | 0.55 | 3 | 15 | 0.054 | 4.2467 | 0.72532 | 0.5409 | 0.0090955 | 1.6537 | 1.2519 | 0 | 0
10 | 0.55 | 3 | 30 | 0.054 | 4.5557 | 1.0344 | 0.54233 | 0.0076747 | 1.3954 | 1.3429 | 0 | 0
10 | 0.55 | 3 | 45 | 0.054 | 4.5589 | 1.0376 | 0.54386 | 0.0061433 | 1.117 | 1.1886 | 0 | 0
10 | 0.55 | 3 | 60 | 0.054 | 4.1623 | 0.64091 | 0.55323 | 0.0032315 | 0.58754 | 1.3048 | 0 | 0
10 | 0.55 | 5 | 0 | 0.09 | 4.1821 | 0.66073 | 0.53267 | 0.017326 | 3.1501 | 1.5249 | 0 | 0
10 | 0.55 | 5 | 15 | 0.09 | 5.2504 | 1.729 | 0.53484 | 0.015159 | 2.7562 | 1.6911 | 0 | 0
10 | 0.55 | 5 | 30 | 0.09 | 5.9453 | 2.424 | 0.53721 | 0.012791 | 2.3257 | 2.1367 | 0 | 0
10 | 0.55 | 5 | 45 | 0.09 | 5.9567 | 2.4353 | 0.53976 | 0.010239 | 1.8617 | 1.6078 | 0 | 0
10 | 0.55 | 5 | 60 | 0.09 | 5.1228 | 1.6014 | 0.55539 | 0.0053855 | 0.97919 | 2.2822 | 0 | 1
10 | 0.55 | 8 | 0 | 0.144 | 4.9488 | 1.4274 | 0.52228 | 0.027722 | 5.0403 | 2.3722 | 0 | 0
10 | 0.55 | 8 | 15 | 0.144 | 7.163 | 3.6417 | 0.52574 | 0.024256 | 4.4101 | 2.6368 | 0 | 0
10 | 0.55 | 8 | 30 | 0.144 | 8.473 | 4.9516 | 0.52953 | 0.020467 | 3.7213 | 3.3521 | 0 | 0
10 | 0.55 | 8 | 45 | 0.144 | 8.4852 | 4.9638 | 0.53362 | 0.016383 | 2.9788 | 2.4882 | 0 | 0
10 | 0.55 | 8 | 60 | 0.144 | 6.9125 | 3.3911 | 0.55862 | 0.0086162 | 1.5666 | 3.7298 | 0 | 1
10 | 0.5 | 0 | 0 | 0 | 4.1481 | 0 | 0.5 | 2.3207e-10 | 4.6414e-08 | 1.1719 | 0 | 0
10 | 0.5 | 0 | 15 | 0 | 4.1481 | 0 | 0.5 | 2.3207e-10 | 4.6414e-08 | 1.1719 | 0 | 0
10 | 0.5 | 0 | 30 | 0 | 4.1481 | 0 | 0.5 | 2.3207e-10 | 4.6414e-08 | 1.1719 | 0 | 0
10 | 0.5 | 0 | 45 | 0 | 4.1481 | 0 | 0.5 | 2.3207e-10 | 4.6414e-08 | 1.1719 | 0 | 0
10 | 0.5 | 0 | 60 | 0 | 4.1481 | 0 | 0.5 | 2.3207e-10 | 4.6414e-08 | 1.1719 | 0 | 0
10 | 0.5 | 1 | 0 | 0.018 | 4.2082 | 0.060126 | 0.49654 | 0.0034618 | 0.69237 | 1.1556 | 0 | 0
10 | 0.5 | 1 | 15 | 0.018 | 4.2626 | 0.11454 | 0.49696 | 0.0030408 | 0.60815 | 1.2709 | 0 | 0
10 | 0.5 | 1 | 30 | 0.018 | 4.296 | 0.1479 | 0.49743 | 0.0025722 | 0.51444 | 1.1704 | 0 | 0
10 | 0.5 | 1 | 45 | 0.018 | 4.2946 | 0.14659 | 0.49794 | 0.002056 | 0.4112 | 1.2429 | 0 | 0
10 | 0.5 | 1 | 60 | 0.018 | 4.2074 | 0.059333 | 0.50107 | 0.0010742 | 0.21483 | 1.1851 | 0 | 0
10 | 0.5 | 2 | 0 | 0.036 | 4.3015 | 0.15341 | 0.49308 | 0.0069237 | 1.3847 | 1.1391 | 0 | 0
10 | 0.5 | 2 | 15 | 0.036 | 4.523 | 0.37498 | 0.49392 | 0.0060816 | 1.2163 | 1.371 | 0 | 0
10 | 0.5 | 2 | 30 | 0.036 | 4.6591 | 0.51101 | 0.49486 | 0.0051444 | 1.0289 | 1.1689 | 0 | 0
10 | 0.5 | 2 | 45 | 0.036 | 4.665 | 0.51692 | 0.49589 | 0.0041121 | 0.82242 | 1.3143 | 0 | 0
10 | 0.5 | 2 | 60 | 0.036 | 4.4049 | 0.2568 | 0.50215 | 0.0021483 | 0.42965 | 1.1981 | 0 | 0
10 | 0.5 | 3 | 0 | 0.054 | 4.4271 | 0.27909 | 0.48961 | 0.010386 | 2.0771 | 1.1223 | 0 | 0
10 | 0.5 | 3 | 15 | 0.054 | 4.9112 | 0.7631 | 0.49088 | 0.0091224 | 1.8245 | 1.4723 | 0 | 0
10 | 0.5 | 3 | 30 | 0.054 | 5.1984 | 1.0504 | 0.49228 | 0.0077167 | 1.5433 | 1.1673 | 0 | 0
10 | 0.5 | 3 | 45 | 0.054 | 5.2165 | 1.0684 | 0.49383 | 0.0061682 | 1.2336 | 1.3863 | 0 | 0
10 | 0.5 | 3 | 60 | 0.054 | 4.7215 | 0.57344 | 0.50322 | 0.0032223 | 0.64446 | 1.3056 | 0 | 0
10 | 0.5 | 5 | 0 | 0.09 | 4.77 | 0.62197 | 0.48269 | 0.01731 | 3.4619 | 1.2363 | 0 | 0
10 | 0.5 | 5 | 15 | 0.09 | 5.9805 | 1.8324 | 0.4848 | 0.015204 | 3.0408 | 1.6786 | 0 | 0
10 | 0.5 | 5 | 30 | 0.09 | 6.6416 | 2.4936 | 0.48714 | 0.012861 | 2.5723 | 1.7878 | 0 | 0
10 | 0.5 | 5 | 45 | 0.09 | 6.6869 | 2.5389 | 0.48972 | 0.010281 | 2.0561 | 1.5954 | 0 | 0
10 | 0.5 | 5 | 60 | 0.09 | 5.6192 | 1.4712 | 0.50537 | 0.0053703 | 1.0741 | 2.1877 | 0 | 0
10 | 0.5 | 8 | 0 | 0.144 | 5.4844 | 1.3363 | 0.4723 | 0.027696 | 5.5392 | 1.9969 | 0 | 0
10 | 0.5 | 8 | 15 | 0.144 | 8.0529 | 3.9049 | 0.47567 | 0.024327 | 4.8655 | 2.452 | 0 | 0
10 | 0.5 | 8 | 30 | 0.144 | 9.3218 | 5.1738 | 0.47942 | 0.020579 | 4.1158 | 2.8808 | 0 | 0
10 | 0.5 | 8 | 45 | 0.144 | 9.3962 | 5.2482 | 0.48355 | 0.01645 | 3.2899 | 2.5603 | 0 | 0
10 | 0.5 | 8 | 60 | 0.144 | 7.3496 | 3.2016 | 0.50859 | 0.0085919 | 1.7184 | 3.4928 | 0 | 0
10 | 0.45 | 0 | 0 | 0 | 4.7371 | 0 | 0.45 | 3.8655e-11 | 8.5899e-09 | 1.2193 | 0 | 0
10 | 0.45 | 0 | 15 | 0 | 4.7371 | 0 | 0.45 | 3.8655e-11 | 8.5899e-09 | 1.2193 | 0 | 0
10 | 0.45 | 0 | 30 | 0 | 4.7371 | 0 | 0.45 | 3.8655e-11 | 8.5899e-09 | 1.2193 | 0 | 0
10 | 0.45 | 0 | 45 | 0 | 4.7371 | 0 | 0.45 | 3.8655e-11 | 8.5899e-09 | 1.2193 | 0 | 0
10 | 0.45 | 0 | 60 | 0 | 4.7371 | 0 | 0.45 | 3.8655e-11 | 8.5899e-09 | 1.2193 | 0 | 0
10 | 0.45 | 1 | 0 | 0.018 | 4.7913 | 0.054217 | 0.44654 | 0.0034578 | 0.76841 | 1.1981 | 0 | 0
10 | 0.45 | 1 | 15 | 0.018 | 4.8536 | 0.11652 | 0.44695 | 0.0030466 | 0.67703 | 1.3378 | 0 | 0
10 | 0.45 | 1 | 30 | 0.018 | 4.8865 | 0.14944 | 0.44742 | 0.0025809 | 0.57353 | 1.2152 | 0 | 0
10 | 0.45 | 1 | 45 | 0.018 | 4.8879 | 0.15086 | 0.44794 | 0.0020602 | 0.45782 | 1.3071 | 0 | 0
10 | 0.45 | 1 | 60 | 0.018 | 4.7962 | 0.059091 | 0.45107 | 0.00107 | 0.23778 | 1.2339 | 0 | 0
10 | 0.45 | 2 | 0 | 0.036 | 4.8782 | 0.14115 | 0.44308 | 0.0069157 | 1.5368 | 1.1766 | 0 | 0
10 | 0.45 | 2 | 15 | 0.036 | 5.1303 | 0.39326 | 0.44391 | 0.0060933 | 1.3541 | 1.4579 | 0 | 0
10 | 0.45 | 2 | 30 | 0.036 | 5.2641 | 0.527 | 0.44484 | 0.0051619 | 1.1471 | 1.2111 | 0 | 0
10 | 0.45 | 2 | 45 | 0.036 | 5.2788 | 0.54169 | 0.44588 | 0.0041204 | 0.91564 | 1.3957 | 0 | 0
10 | 0.45 | 2 | 60 | 0.036 | 4.9903 | 0.2532 | 0.45214 | 0.00214 | 0.47556 | 1.2484 | 0 | 0
10 | 0.45 | 3 | 0 | 0.054 | 4.9976 | 0.26057 | 0.43963 | 0.010374 | 2.3053 | 1.2473 | 0 | 0
10 | 0.45 | 3 | 15 | 0.054 | 5.5494 | 0.81238 | 0.44086 | 0.00914 | 2.0311 | 1.5796 | 0 | 0
10 | 0.45 | 3 | 30 | 0.054 | 5.8328 | 1.0957 | 0.44226 | 0.0077428 | 1.7206 | 1.2068 | 0 | 0
10 | 0.45 | 3 | 45 | 0.054 | 5.8677 | 1.1306 | 0.44382 | 0.0061807 | 1.3735 | 1.4851 | 0 | 0
10 | 0.45 | 3 | 60 | 0.054 | 5.3028 | 0.56572 | 0.45321 | 0.0032099 | 0.71332 | 1.2627 | 0 | 0
10 | 0.45 | 5 | 0 | 0.09 | 5.3304 | 0.59337 | 0.43271 | 0.01729 | 3.8421 | 1.4923 | 0 | 0
10 | 0.45 | 5 | 15 | 0.09 | 6.721 | 1.9839 | 0.43477 | 0.015234 | 3.3852 | 1.828 | 0 | 0
10 | 0.45 | 5 | 30 | 0.09 | 7.3774 | 2.6403 | 0.4371 | 0.012905 | 2.8678 | 1.2888 | 0 | 0
10 | 0.45 | 5 | 45 | 0.09 | 7.4575 | 2.7204 | 0.4397 | 0.010301 | 2.2892 | 1.6764 | 0 | 0
10 | 0.45 | 5 | 60 | 0.09 | 6.199 | 1.4619 | 0.45535 | 0.0053497 | 1.1888 | 1.9878 | 0 | 0
10 | 0.45 | 8 | 0 | 0.144 | 6.0428 | 1.3057 | 0.42234 | 0.027664 | 6.1476 | 1.8729 | 0 | 0
10 | 0.45 | 8 | 15 | 0.144 | 9.0239 | 4.2868 | 0.42563 | 0.024374 | 5.4165 | 2.2133 | 0 | 0
10 | 0.45 | 8 | 30 | 0.144 | 10.2897 | 5.5526 | 0.42935 | 0.020648 | 4.5885 | 2.154 | 0 | 0
10 | 0.45 | 8 | 45 | 0.144 | 10.4233 | 5.6863 | 0.43352 | 0.016483 | 3.6628 | 2.4273 | 0 | 0
10 | 0.45 | 8 | 60 | 0.144 | 7.9553 | 3.2183 | 0.45856 | 0.0085589 | 1.902 | 3.0989 | 0 | 0
10 | 0.4 | 0 | 0 | 0 | 5.2472 | 0 | 0.4 | 1.1521e-10 | 2.8802e-08 | 1.228 | 0 | 0
10 | 0.4 | 0 | 15 | 0 | 5.2472 | 0 | 0.4 | 1.1521e-10 | 2.8802e-08 | 1.228 | 0 | 0
10 | 0.4 | 0 | 30 | 0 | 5.2472 | 0 | 0.4 | 1.1521e-10 | 2.8802e-08 | 1.228 | 0 | 0
10 | 0.4 | 0 | 45 | 0 | 5.2472 | 0 | 0.4 | 1.1521e-10 | 2.8802e-08 | 1.228 | 0 | 0
10 | 0.4 | 0 | 60 | 0 | 5.2472 | 0 | 0.4 | 1.1521e-10 | 2.8802e-08 | 1.228 | 0 | 0
10 | 0.4 | 1 | 0 | 0.018 | 5.2972 | 0.049971 | 0.39655 | 0.0034545 | 0.86364 | 1.2018 | 0 | 0
10 | 0.4 | 1 | 15 | 0.018 | 5.3737 | 0.12645 | 0.39695 | 0.0030514 | 0.76286 | 1.3686 | 0 | 0
10 | 0.4 | 1 | 30 | 0.018 | 5.4104 | 0.1632 | 0.39741 | 0.0025874 | 0.64685 | 1.2211 | 0 | 0
10 | 0.4 | 1 | 45 | 0.018 | 5.4122 | 0.165 | 0.39794 | 0.0020627 | 0.51568 | 1.3339 | 0 | 0
10 | 0.4 | 1 | 60 | 0.018 | 5.3135 | 0.066308 | 0.40107 | 0.0010665 | 0.26663 | 1.2441 | 0 | 0
10 | 0.4 | 2 | 0 | 0.036 | 5.3821 | 0.13491 | 0.39309 | 0.0069091 | 1.7273 | 1.2874 | 0 | 0
10 | 0.4 | 2 | 15 | 0.036 | 5.6889 | 0.44169 | 0.3939 | 0.0061029 | 1.5257 | 1.5113 | 0 | 0
10 | 0.4 | 2 | 30 | 0.036 | 5.8357 | 0.58843 | 0.39483 | 0.0051748 | 1.2937 | 1.214 | 0 | 0
10 | 0.4 | 2 | 45 | 0.036 | 5.8501 | 0.60286 | 0.39587 | 0.0041255 | 1.0314 | 1.4409 | 0 | 0
10 | 0.4 | 2 | 60 | 0.036 | 5.5253 | 0.2781 | 0.40213 | 0.002133 | 0.53324 | 1.2601 | 0 | 0
10 | 0.4 | 3 | 0 | 0.054 | 5.5022 | 0.255 | 0.38964 | 0.010364 | 2.5909 | 1.4146 | 0 | 0
10 | 0.4 | 3 | 15 | 0.054 | 6.1721 | 0.92491 | 0.39085 | 0.0091545 | 2.2886 | 1.6562 | 0 | 0
10 | 0.4 | 3 | 30 | 0.054 | 6.4808 | 1.2336 | 0.39224 | 0.0077623 | 1.9406 | 1.2068 | 0 | 0
10 | 0.4 | 3 | 45 | 0.054 | 6.5135 | 1.2663 | 0.39381 | 0.0061883 | 1.5471 | 1.6268 | 0 | 0
10 | 0.4 | 3 | 60 | 0.054 | 5.8647 | 0.61745 | 0.4032 | 0.0031994 | 0.79985 | 1.276 | 0 | 0
10 | 0.4 | 5 | 0 | 0.09 | 5.8457 | 0.59843 | 0.38273 | 0.017273 | 4.3183 | 1.6753 | 0 | 0
10 | 0.4 | 5 | 15 | 0.09 | 7.5308 | 2.2835 | 0.38474 | 0.015258 | 3.8144 | 2.0549 | 0 | 0
10 | 0.4 | 5 | 30 | 0.09 | 8.2394 | 2.9922 | 0.38706 | 0.012937 | 3.2343 | 1.1919 | 0 | 0
10 | 0.4 | 5 | 45 | 0.09 | 8.3098 | 3.0625 | 0.38969 | 0.010314 | 2.5785 | 2.0344 | 0 | 0
10 | 0.4 | 5 | 60 | 0.09 | 6.8361 | 1.5889 | 0.40533 | 0.0053321 | 1.333 | 1.6351 | 0 | 0
10 | 0.4 | 8 | 0 | 0.144 | 6.6003 | 1.3531 | 0.37236 | 0.027637 | 6.9094 | 2.0824 | 0 | 0
10 | 0.4 | 8 | 15 | 0.144 | 10.2094 | 4.9621 | 0.37559 | 0.024413 | 6.1032 | 2.7069 | 0 | 0
10 | 0.4 | 8 | 30 | 0.144 | 11.5645 | 6.3172 | 0.3793 | 0.0207 | 5.175 | 1.6534 | 0 | 0
10 | 0.4 | 8 | 45 | 0.144 | 11.6684 | 6.4212 | 0.3835 | 0.016503 | 4.1257 | 2.6601 | 0 | 0
10 | 0.4 | 8 | 60 | 0.144 | 8.7397 | 3.4925 | 0.40853 | 0.0085309 | 2.1327 | 2.4873 | 0 | 0
10 | 0.35 | 0 | 0 | 0 | 5.6861 | 0 | 0.35 | 2.8339e-11 | 8.0968e-09 | 1.2188 | 0 | 0
10 | 0.35 | 0 | 15 | 0 | 5.6861 | 0 | 0.35 | 2.8339e-11 | 8.0968e-09 | 1.2188 | 0 | 0
10 | 0.35 | 0 | 30 | 0 | 5.6861 | 0 | 0.35 | 2.8339e-11 | 8.0968e-09 | 1.2188 | 0 | 0
10 | 0.35 | 0 | 45 | 0 | 5.6861 | 0 | 0.35 | 2.8339e-11 | 8.0968e-09 | 1.2188 | 0 | 0
10 | 0.35 | 0 | 60 | 0 | 5.6861 | 0 | 0.35 | 2.8339e-11 | 8.0968e-09 | 1.2188 | 0 | 0
10 | 0.35 | 1 | 0 | 0.018 | 5.7336 | 0.047512 | 0.34655 | 0.0034519 | 0.98625 | 1.274 | 0 | 0
10 | 0.35 | 1 | 15 | 0.018 | 5.8354 | 0.1493 | 0.34694 | 0.0030555 | 0.873 | 1.4516 | 0 | 0
10 | 0.35 | 1 | 30 | 0.018 | 5.8829 | 0.19677 | 0.34741 | 0.0025925 | 0.74071 | 1.2083 | 0 | 0
10 | 0.35 | 1 | 45 | 0.018 | 5.881 | 0.19494 | 0.34794 | 0.0020643 | 0.58979 | 1.4108 | 0 | 0
10 | 0.35 | 1 | 60 | 0.018 | 5.7702 | 0.084086 | 0.35106 | 0.0010636 | 0.30388 | 1.2364 | 0 | 0
10 | 0.35 | 2 | 0 | 0.036 | 5.8209 | 0.13484 | 0.3431 | 0.0069038 | 1.9725 | 1.4103 | 0 | 0
10 | 0.35 | 2 | 15 | 0.036 | 6.2251 | 0.53897 | 0.34389 | 0.0061111 | 1.746 | 1.7179 | 0 | 0
10 | 0.35 | 2 | 30 | 0.036 | 6.4096 | 0.72349 | 0.34482 | 0.005185 | 1.4814 | 1.2092 | 0 | 0
10 | 0.35 | 2 | 45 | 0.036 | 6.4085 | 0.72244 | 0.34587 | 0.0041286 | 1.1796 | 1.6344 | 0 | 0
10 | 0.35 | 2 | 60 | 0.036 | 6.0295 | 0.34345 | 0.35213 | 0.0021271 | 0.60775 | 1.2537 | 0 | 0
10 | 0.35 | 3 | 0 | 0.054 | 5.9487 | 0.26258 | 0.33964 | 0.010356 | 2.9588 | 1.5491 | 0 | 0
10 | 0.35 | 3 | 15 | 0.054 | 6.8257 | 1.1396 | 0.34083 | 0.0091666 | 2.619 | 1.9888 | 0 | 0
10 | 0.35 | 3 | 30 | 0.054 | 7.2074 | 1.5213 | 0.34222 | 0.0077775 | 2.2222 | 1.2738 | 0 | 0
10 | 0.35 | 3 | 45 | 0.054 | 7.2063 | 1.5202 | 0.34381 | 0.0061929 | 1.7694 | 1.8604 | 0 | 0
10 | 0.35 | 3 | 60 | 0.054 | 6.4401 | 0.75398 | 0.35319 | 0.0031906 | 0.91161 | 1.2743 | 0 | 0
10 | 0.35 | 5 | 0 | 0.09 | 6.3242 | 0.63811 | 0.33274 | 0.01726 | 4.9313 | 1.8346 | 0 | 0
10 | 0.35 | 5 | 15 | 0.09 | 8.5066 | 2.8205 | 0.33472 | 0.015278 | 4.3651 | 2.5446 | 0 | 0
10 | 0.35 | 5 | 30 | 0.09 | 9.3621 | 3.676 | 0.33704 | 0.012963 | 3.7036 | 1.7717 | 0 | 0
10 | 0.35 | 5 | 45 | 0.09 | 9.3498 | 3.6637 | 0.33968 | 0.010322 | 2.949 | 2.5697 | 0 | 0
10 | 0.35 | 5 | 60 | 0.09 | 7.5986 | 1.9125 | 0.35532 | 0.0053176 | 1.5193 | 1.6241 | 0 | 0
10 | 0.35 | 8 | 0 | 0.144 | 7.1698 | 1.4837 | 0.32238 | 0.027616 | 7.8902 | 2.2833 | 0 | 0
10 | 0.35 | 8 | 15 | 0.144 | 11.7919 | 6.1058 | 0.32555 | 0.024445 | 6.9843 | 3.4147 | 0 | 0
10 | 0.35 | 8 | 30 | 0.144 | 13.3941 | 7.708 | 0.32926 | 0.020741 | 5.9259 | 2.545 | 0 | 0
10 | 0.35 | 8 | 45 | 0.144 | 13.3251 | 7.639 | 0.33348 | 0.016515 | 4.7186 | 3.8337 | 0 | 0
10 | 0.35 | 8 | 60 | 0.144 | 9.8307 | 4.1446 | 0.35851 | 0.0085077 | 2.4308 | 2.2479 | 0 | 0
10 | 0.3 | 0 | 0 | 0 | 6.0594 | 0 | 0.3 | 1.1598e-11 | 3.866e-09 | 1.3107 | 0 | 0
10 | 0.3 | 0 | 15 | 0 | 6.0594 | 0 | 0.3 | 1.1598e-11 | 3.866e-09 | 1.3107 | 0 | 0
10 | 0.3 | 0 | 30 | 0 | 6.0594 | 0 | 0.3 | 1.1598e-11 | 3.866e-09 | 1.3107 | 0 | 0
10 | 0.3 | 0 | 45 | 0 | 6.0594 | 0 | 0.3 | 1.1598e-11 | 3.866e-09 | 1.3107 | 0 | 0
10 | 0.3 | 0 | 60 | 0 | 6.0594 | 0 | 0.3 | 1.1598e-11 | 3.866e-09 | 1.3107 | 0 | 0
10 | 0.3 | 1 | 0 | 0.018 | 6.1065 | 0.047113 | 0.29655 | 0.0034497 | 1.1499 | 1.3636 | 0 | 0
10 | 0.3 | 1 | 15 | 0.018 | 6.2535 | 0.1941 | 0.29694 | 0.0030589 | 1.0196 | 1.6537 | 0 | 0
10 | 0.3 | 1 | 30 | 0.018 | 6.3237 | 0.26426 | 0.2974 | 0.0025965 | 0.86552 | 1.311 | 0 | 0
10 | 0.3 | 1 | 45 | 0.018 | 6.3005 | 0.24114 | 0.2985 | 0.0014996 | 0.49986 | 1.4777 | 0 | 0
10 | 0.3 | 1 | 60 | 0.018 | 6.1788 | 0.11945 | 0.30106 | 0.0010612 | 0.35373 | 1.3418 | 0 | 0
10 | 0.3 | 2 | 0 | 0.036 | 6.202 | 0.14256 | 0.2931 | 0.0068994 | 2.2998 | 1.5161 | 0 | 0
10 | 0.3 | 2 | 15 | 0.036 | 6.7785 | 0.71906 | 0.29388 | 0.0061179 | 2.0393 | 2.0035 | 0 | 0
10 | 0.3 | 2 | 30 | 0.036 | 7.0422 | 0.98278 | 0.29481 | 0.0051931 | 1.731 | 1.4953 | 0 | 0
10 | 0.3 | 2 | 45 | 0.036 | 6.9645 | 0.90516 | 0.297 | 0.0029992 | 0.99973 | 1.7574 | 0 | 0
10 | 0.3 | 2 | 60 | 0.036 | 6.5342 | 0.47483 | 0.30212 | 0.0021223 | 0.70744 | 1.3724 | 0 | 0
10 | 0.3 | 3 | 0 | 0.054 | 6.3469 | 0.28749 | 0.28965 | 0.010349 | 3.4497 | 1.672 | 0 | 0
10 | 0.3 | 3 | 15 | 0.054 | 7.5842 | 1.5248 | 0.29082 | 0.0091769 | 3.059 | 2.3605 | 0 | 0
10 | 0.3 | 3 | 30 | 0.054 | 8.1157 | 2.0563 | 0.29221 | 0.0077897 | 2.5966 | 1.9783 | 0 | 0
10 | 0.3 | 3 | 45 | 0.054 | 7.9572 | 1.8978 | 0.2955 | 0.0044988 | 1.4996 | 2.0398 | 0 | 0
10 | 0.3 | 3 | 60 | 0.054 | 7.0856 | 1.0262 | 0.30318 | 0.0031834 | 1.0611 | 1.7195 | 0 | 0
10 | 0.3 | 5 | 0 | 0.09 | 6.785 | 0.72556 | 0.28275 | 0.017249 | 5.7496 | 1.9942 | 0 | 0
10 | 0.3 | 5 | 15 | 0.09 | 9.8012 | 3.7418 | 0.28471 | 0.015295 | 5.0983 | 3.0963 | 0 | 0
10 | 0.3 | 5 | 30 | 0.09 | 10.9476 | 4.8882 | 0.28702 | 0.012983 | 4.3277 | 2.9691 | 0 | 0
10 | 0.3 | 5 | 45 | 0.09 | 10.5678 | 4.5084 | 0.2925 | 0.0074982 | 2.4994 | 2.6132 | 0 | 0
10 | 0.3 | 5 | 60 | 0.09 | 8.5989 | 2.5395 | 0.30531 | 0.0053056 | 1.7685 | 2.4816 | 0 | 0
10 | 0.3 | 8 | 0 | 0.144 | 7.7926 | 1.7333 | 0.2724 | 0.027598 | 9.1994 | 2.5056 | 0 | 0
10 | 0.3 | 8 | 15 | 0.144 | 14.0498 | 7.9904 | 0.27553 | 0.024472 | 8.1574 | 4.258 | 0 | 0
10 | 0.3 | 8 | 30 | 0.144 | 16.1345 | 10.0751 | 0.27923 | 0.020773 | 6.9244 | 4.5192 | 0 | 0
10 | 0.3 | 8 | 45 | 0.144 | 15.2939 | 9.2345 | 0.288 | 0.011998 | 3.9992 | 3.5521 | 0 | 0
10 | 0.3 | 8 | 60 | 0.144 | 11.4195 | 5.3601 | 0.30849 | 0.0084886 | 2.8295 | 3.6008 | 0 | 0
10 | 0.25 | 0 | 0 | 0 | 6.3707 | 0 | 0.25 | 8.4368e-12 | 3.3747e-09 | 1.4025 | 0 | 0
10 | 0.25 | 0 | 15 | 0 | 6.3707 | 0 | 0.25 | 8.4368e-12 | 3.3747e-09 | 1.4025 | 0 | 0
10 | 0.25 | 0 | 30 | 0 | 6.3707 | 0 | 0.25 | 8.4368e-12 | 3.3747e-09 | 1.4025 | 0 | 0
10 | 0.25 | 0 | 45 | 0 | 6.3707 | 0 | 0.25 | 8.4368e-12 | 3.3747e-09 | 1.4025 | 0 | 0
10 | 0.25 | 0 | 60 | 0 | 6.3707 | 0 | 0.25 | 8.4368e-12 | 3.3747e-09 | 1.4025 | 0 | 0
10 | 0.25 | 1 | 0 | 0.018 | 6.4206 | 0.049971 | 0.24655 | 0.003448 | 1.3792 | 1.4416 | 0 | 0
10 | 0.25 | 1 | 15 | 0.018 | 6.6503 | 0.27963 | 0.24694 | 0.0030617 | 1.2247 | 1.8548 | 0 | 0
10 | 0.25 | 1 | 30 | 0.018 | 6.7651 | 0.39446 | 0.2474 | 0.0025998 | 1.0399 | 1.3907 | 0 | 0
10 | 0.25 | 1 | 45 | 0.018 | 6.7409 | 0.37022 | 0.2485 | 0.0015022 | 0.60088 | 1.6762 | 0 | 0
10 | 0.25 | 1 | 60 | 0.018 | 6.5576 | 0.18697 | 0.25106 | 0.0010592 | 0.42369 | 1.4357 | 0 | 0
10 | 0.25 | 2 | 0 | 0.036 | 6.5339 | 0.16329 | 0.2431 | 0.0068959 | 2.7584 | 1.6183 | 0 | 0
10 | 0.25 | 2 | 15 | 0.036 | 7.4199 | 1.0493 | 0.24388 | 0.0061235 | 2.4494 | 2.3181 | 0 | 0
10 | 0.25 | 2 | 30 | 0.036 | 7.8336 | 1.463 | 0.2448 | 0.0051996 | 2.0798 | 2.1319 | 0 | 0
10 | 0.25 | 2 | 45 | 0.036 | 7.7471 | 1.3764 | 0.247 | 0.0030044 | 1.2018 | 2.0161 | 0 | 0
10 | 0.25 | 2 | 60 | 0.036 | 7.0938 | 0.72314 | 0.25212 | 0.0021184 | 0.84737 | 1.7958 | 0 | 0
10 | 0.25 | 3 | 0 | 0.054 | 6.7127 | 0.34201 | 0.23966 | 0.010344 | 4.1376 | 1.7998 | 0 | 0
10 | 0.25 | 3 | 15 | 0.054 | 8.5802 | 2.2095 | 0.24081 | 0.0091853 | 3.6741 | 2.793 | 0 | 0
10 | 0.25 | 3 | 30 | 0.054 | 9.3835 | 3.0129 | 0.2422 | 0.0077995 | 3.1198 | 2.9461 | 0 | 0
10 | 0.25 | 3 | 45 | 0.054 | 9.2018 | 2.8311 | 0.24549 | 0.0045067 | 1.8027 | 2.3599 | 0 | 0
10 | 0.25 | 3 | 60 | 0.054 | 7.9006 | 1.5299 | 0.25318 | 0.0031776 | 1.271 | 2.4087 | 0 | 0
10 | 0.25 | 5 | 0 | 0.09 | 7.2668 | 0.89612 | 0.23276 | 0.01724 | 6.896 | 2.178 | 0 | 0
10 | 0.25 | 5 | 15 | 0.09 | 11.6765 | 5.3059 | 0.23469 | 0.015309 | 6.1236 | 3.7786 | 0 | 0
10 | 0.25 | 5 | 30 | 0.09 | 13.3254 | 6.9547 | 0.237 | 0.012999 | 5.1997 | 4.6259 | 0 | 0
10 | 0.25 | 5 | 45 | 0.09 | 12.8719 | 6.5012 | 0.24249 | 0.0075113 | 3.0045 | 3.3153 | 0 | 0
10 | 0.25 | 5 | 60 | 0.09 | 10.0228 | 3.6522 | 0.2553 | 0.0052959 | 2.1184 | 3.6177 | 0 | 0
10 | 0.25 | 8 | 0 | 0.144 | 8.562 | 2.1913 | 0.22242 | 0.027584 | 11.0337 | 2.7864 | 0 | 0
10 | 0.25 | 8 | 15 | 0.144 | 17.4532 | 11.0826 | 0.22551 | 0.024495 | 9.7979 | 5.3532 | 0 | 0
10 | 0.25 | 8 | 30 | 0.144 | 20.3533 | 13.9827 | 0.2292 | 0.020799 | 8.3196 | 7.2801 | 0 | 0
10 | 0.25 | 8 | 45 | 0.144 | 19.2943 | 12.9237 | 0.23798 | 0.012018 | 4.8073 | 6.0499 | 0 | 0
10 | 0.25 | 8 | 60 | 0.144 | 13.7965 | 7.4259 | 0.25847 | 0.0084731 | 3.3892 | 5.3878 | 0 | 0
10 | 0.2 | 0 | 0 | 0 | 6.6223 | 0 | 0.2 | 4.8157e-11 | 2.4079e-08 | 1.4712 | 0 | 0
10 | 0.2 | 0 | 15 | 0 | 6.6223 | 0 | 0.2 | 4.8157e-11 | 2.4079e-08 | 1.4712 | 0 | 0
10 | 0.2 | 0 | 30 | 0 | 6.6223 | 0 | 0.2 | 4.8157e-11 | 2.4079e-08 | 1.4712 | 0 | 0
10 | 0.2 | 0 | 45 | 0 | 6.6223 | 0 | 0.2 | 4.8157e-11 | 2.4079e-08 | 1.4712 | 0 | 0
10 | 0.2 | 0 | 60 | 0 | 6.6223 | 0 | 0.2 | 4.8157e-11 | 2.4079e-08 | 1.4712 | 0 | 0
10 | 0.2 | 1 | 0 | 0.018 | 6.6816 | 0.059329 | 0.19655 | 0.0034466 | 1.7233 | 1.5182 | 0 | 1
10 | 0.2 | 1 | 15 | 0.018 | 7.0719 | 0.44956 | 0.19694 | 0.003064 | 1.532 | 2.0813 | 0 | 1
10 | 0.2 | 1 | 30 | 0.018 | 7.2751 | 0.65286 | 0.1974 | 0.0026023 | 1.3012 | 1.7805 | 0 | 1
10 | 0.2 | 1 | 45 | 0.018 | 7.2423 | 0.62004 | 0.1985 | 0.0015043 | 0.75214 | 1.9231 | 0 | 1
10 | 0.2 | 1 | 60 | 0.018 | 6.9425 | 0.32019 | 0.20106 | 0.0010577 | 0.52884 | 1.5071 | 0 | 1
10 | 0.2 | 2 | 0 | 0.036 | 6.833 | 0.21069 | 0.19311 | 0.0068932 | 3.4466 | 1.7334 | 0 | 1
10 | 0.2 | 2 | 15 | 0.036 | 8.2993 | 1.6771 | 0.19387 | 0.006128 | 3.064 | 2.7104 | 0 | 1
10 | 0.2 | 2 | 30 | 0.036 | 8.9888 | 2.3665 | 0.1948 | 0.0052047 | 2.6024 | 3.0411 | 0 | 1
10 | 0.2 | 2 | 45 | 0.036 | 8.8647 | 2.2425 | 0.19699 | 0.0030086 | 1.5043 | 2.4226 | 0 | 1
10 | 0.2 | 2 | 60 | 0.036 | 7.821 | 1.1987 | 0.20212 | 0.0021154 | 1.0577 | 2.4415 | 0 | 1
10 | 0.2 | 3 | 0 | 0.054 | 7.0801 | 0.45777 | 0.18966 | 0.01034 | 5.1699 | 1.956 | 0 | 1
10 | 0.2 | 3 | 15 | 0.054 | 10.0836 | 3.4613 | 0.19081 | 0.0091921 | 4.596 | 3.3593 | 0 | 1
10 | 0.2 | 3 | 30 | 0.054 | 11.3573 | 4.735 | 0.19219 | 0.0078071 | 3.9035 | 4.3351 | 0 | 1
10 | 0.2 | 3 | 45 | 0.054 | 11.093 | 4.4707 | 0.19549 | 0.0045129 | 2.2564 | 2.9436 | 0 | 1
10 | 0.2 | 3 | 60 | 0.054 | 9.0824 | 2.4601 | 0.20317 | 0.003173 | 1.5865 | 3.3706 | 0 | 1
10 | 0.2 | 5 | 0 | 0.09 | 7.8611 | 1.2388 | 0.18277 | 0.017233 | 8.6166 | 2.4255 | 0 | 1
10 | 0.2 | 5 | 15 | 0.09 | 14.6475 | 8.0252 | 0.18468 | 0.01532 | 7.6601 | 4.7203 | 0 | 1
10 | 0.2 | 5 | 30 | 0.09 | 17.118 | 10.4957 | 0.18699 | 0.013012 | 6.506 | 7.028 | 0 | 1
10 | 0.2 | 5 | 45 | 0.09 | 16.4433 | 9.821 | 0.19248 | 0.0075215 | 3.7608 | 5.7284 | 0 | 1
10 | 0.2 | 5 | 60 | 0.09 | 12.2119 | 5.5897 | 0.20529 | 0.0052882 | 2.6441 | 5.1978 | 0 | 1
10 | 0.2 | 8 | 0 | 0.144 | 9.6997 | 3.0774 | 0.17243 | 0.027573 | 13.7866 | 3.2216 | 0 | 1
10 | 0.2 | 8 | 15 | 0.144 | 22.9405 | 16.3183 | 0.17549 | 0.024513 | 12.2563 | 6.9348 | 0 | 1
10 | 0.2 | 8 | 30 | 0.144 | 27.1487 | 20.5264 | 0.17918 | 0.020819 | 10.4097 | 11.3479 | 0 | 1
10 | 0.2 | 8 | 45 | 0.144 | 25.5129 | 18.8907 | 0.18797 | 0.012035 | 6.0174 | 10.0642 | 0 | 1
10 | 0.2 | 8 | 60 | 0.144 | 17.4715 | 10.8492 | 0.20846 | 0.008461 | 4.2305 | 7.86 | 0 | 1

## npripple
angle_seed | Ma | phi_deg | NPR_rms | NPR_h3 | NPR_h9 | NPR_h15 | NPR_h21 | THD49_pct
1 | 1.2 | 0 | 0.081684 | 0.15952 | 0.033127 | 0.011071 | 0.0047719 | 2.8311
1 | 1.2 | 15 | 0.13277 | 0.26201 | 0.039646 | 0.015284 | 0.007283 | 2.8311
1 | 1.2 | 30 | 0.21808 | 0.43207 | 0.053552 | 0.023172 | 0.011651 | 2.8311
1 | 1.2 | 45 | 0.29739 | 0.58986 | 0.068105 | 0.030843 | 0.015771 | 2.8311
1 | 1.2 | 60 | 0.35962 | 0.71356 | 0.080054 | 0.036955 | 0.019018 | 2.8311
1 | 1.15 | 0 | 0.050241 | 0.021508 | 0.054365 | 0.058355 | 0.057211 | 0.61534
1 | 1.15 | 15 | 0.11644 | 0.20997 | 0.061685 | 0.057055 | 0.055565 | 0.61534
1 | 1.15 | 30 | 0.20906 | 0.40408 | 0.078266 | 0.053342 | 0.050797 | 0.61534
1 | 1.15 | 45 | 0.29136 | 0.57105 | 0.096413 | 0.047806 | 0.043445 | 0.61534
1 | 1.15 | 60 | 0.35507 | 0.69922 | 0.11165 | 0.041539 | 0.034564 | 0.61534
1 | 1.1 | 0 | 0.084971 | 0.057952 | 0.013888 | 0.13353 | 0.086599 | 3.5215
1 | 1.1 | 15 | 0.13111 | 0.20729 | 0.043709 | 0.12977 | 0.083867 | 3.5215
1 | 1.1 | 30 | 0.21077 | 0.38883 | 0.081259 | 0.11891 | 0.075903 | 3.5215
1 | 1.1 | 45 | 0.2857 | 0.54683 | 0.11408 | 0.10221 | 0.063428 | 3.5215
1 | 1.1 | 60 | 0.34472 | 0.66847 | 0.13937 | 0.082197 | 0.047801 | 3.5215
1 | 1.05 | 0 | 0.23697 | 0.12134 | 0.38648 | 0.18646 | 0.16049 | 3.0489
1 | 1.05 | 15 | 0.25304 | 0.24353 | 0.37441 | 0.18021 | 0.15543 | 3.0489
1 | 1.05 | 30 | 0.29249 | 0.42558 | 0.33925 | 0.1619 | 0.14068 | 3.0489
1 | 1.05 | 45 | 0.33904 | 0.5895 | 0.28427 | 0.13288 | 0.11758 | 3.0489
1 | 1.05 | 60 | 0.37993 | 0.71687 | 0.21572 | 0.09541 | 0.08865 | 3.0489
1 | 1 | 0 | 0.28793 | 0.15013 | 0.47323 | 0.22166 | 0.18973 | 2.4405
1 | 1 | 15 | 0.29708 | 0.25273 | 0.45773 | 0.21424 | 0.18365 | 2.4405
1 | 1 | 30 | 0.32073 | 0.42047 | 0.41242 | 0.1925 | 0.16591 | 2.4405
1 | 1 | 45 | 0.35047 | 0.57537 | 0.34092 | 0.15804 | 0.13804 | 2.4405
1 | 1 | 60 | 0.37787 | 0.69664 | 0.24973 | 0.11356 | 0.10289 | 2.4405
1 | 0.95 | 0 | 0.30377 | 0.088049 | 0.31052 | 0.51156 | 0.05685 | 2.8486
1 | 0.95 | 15 | 0.30759 | 0.2 | 0.30002 | 0.49415 | 0.065296 | 2.8486
1 | 0.95 | 30 | 0.31781 | 0.35792 | 0.26923 | 0.4431 | 0.084156 | 2.8486
1 | 0.95 | 45 | 0.33126 | 0.49845 | 0.22034 | 0.36193 | 0.10456 | 2.8486
1 | 0.95 | 60 | 0.34418 | 0.60729 | 0.15689 | 0.25621 | 0.12158 | 2.8486
1 | 0.9 | 0 | 0.34642 | 0.078923 | 0.33127 | 0.6011 | 0.052178 | 2.0082
1 | 0.9 | 15 | 0.34526 | 0.18244 | 0.31999 | 0.58062 | 0.063359 | 2.0082
1 | 0.9 | 30 | 0.34208 | 0.32741 | 0.28692 | 0.52058 | 0.086854 | 2.0082
1 | 0.9 | 45 | 0.33768 | 0.45625 | 0.23432 | 0.42507 | 0.1112 | 2.0082
1 | 0.9 | 60 | 0.33323 | 0.556 | 0.1658 | 0.3006 | 0.13109 | 2.0082
1 | 0.85 | 0 | 0.36371 | 0.20504 | 0.052252 | 0.50608 | 0.47776 | 1.9959
1 | 0.85 | 15 | 0.35819 | 0.23738 | 0.052235 | 0.48984 | 0.46281 | 1.9959
1 | 0.85 | 30 | 0.34267 | 0.30892 | 0.052187 | 0.44247 | 0.41924 | 1.9959
1 | 0.85 | 45 | 0.32025 | 0.38577 | 0.052122 | 0.36803 | 0.3511 | 1.9959
1 | 0.85 | 60 | 0.29614 | 0.44968 | 0.052057 | 0.27406 | 0.26603 | 1.9959
1 | 0.8 | 0 | 0.38102 | 0.23376 | 0.19938 | 0.35692 | 0.5991 | 2.2761
1 | 0.8 | 15 | 0.37512 | 0.26563 | 0.19293 | 0.34541 | 0.57946 | 2.2761
1 | 0.8 | 30 | 0.3585 | 0.33769 | 0.1741 | 0.31182 | 0.52202 | 2.2761
1 | 0.8 | 45 | 0.33446 | 0.41645 | 0.14445 | 0.25899 | 0.43138 | 2.2761
1 | 0.8 | 60 | 0.30856 | 0.48252 | 0.10688 | 0.19215 | 0.31571 | 2.2761
1 | 0.75 | 0 | 0.4494 | 0.74363 | 0.39009 | 0.27589 | 0.16303 | 2.7094
1 | 0.75 | 15 | 0.44001 | 0.731 | 0.37684 | 0.26857 | 0.16099 | 2.7094
1 | 0.75 | 30 | 0.41325 | 0.69535 | 0.33801 | 0.24747 | 0.15528 | 2.7094
1 | 0.75 | 45 | 0.37363 | 0.64346 | 0.27629 | 0.21534 | 0.14713 | 2.7094
1 | 0.75 | 60 | 0.32926 | 0.58699 | 0.19601 | 0.17747 | 0.1385 | 2.7094
1 | 0.7 | 0 | 0.49094 | 0.29934 | 0.7873 | 0.29248 | 0.41119 | 1.8867
1 | 0.7 | 15 | 0.47781 | 0.3066 | 0.76095 | 0.2871 | 0.39718 | 1.8867
1 | 0.7 | 30 | 0.43997 | 0.32563 | 0.68378 | 0.27186 | 0.35611 | 1.8867
1 | 0.7 | 45 | 0.38228 | 0.34996 | 0.56148 | 0.24954 | 0.29078 | 1.8867
1 | 0.7 | 60 | 0.31416 | 0.3727 | 0.40368 | 0.22501 | 0.20565 | 1.8867
1 | 0.65 | 0 | 0.41307 | 0.25864 | 0.0101 | 0.51393 | 0.59277 | 1.1703
1 | 0.65 | 15 | 0.40488 | 0.28345 | 0.027379 | 0.49667 | 0.57265 | 1.1703
1 | 0.65 | 30 | 0.38161 | 0.34219 | 0.050189 | 0.44613 | 0.51366 | 1.1703
1 | 0.65 | 45 | 0.34731 | 0.40902 | 0.070256 | 0.36596 | 0.41991 | 1.1703
1 | 0.65 | 60 | 0.30923 | 0.46637 | 0.085748 | 0.26236 | 0.29799 | 1.1703
1 | 0.6 | 0 | 0.49813 | 0.0060411 | 0.80433 | 0.49627 | 0.31509 | 0.78806
1 | 0.6 | 15 | 0.48366 | 0.07498 | 0.77784 | 0.48208 | 0.30441 | 0.78806
1 | 0.6 | 30 | 0.44172 | 0.14451 | 0.70038 | 0.44098 | 0.2731 | 0.78806
1 | 0.6 | 45 | 0.37696 | 0.20427 | 0.57803 | 0.37769 | 0.22336 | 0.78806
1 | 0.6 | 60 | 0.29846 | 0.25015 | 0.42155 | 0.30139 | 0.15873 | 0.78806
1 | 0.55 | 0 | 0.53086 | 0.059098 | 1.0572 | 0.056964 | 0.053721 | 3.5214
1 | 0.55 | 15 | 0.51303 | 0.059783 | 1.0212 | 0.060841 | 0.052485 | 3.5214
1 | 0.55 | 30 | 0.4608 | 0.061616 | 0.91554 | 0.070353 | 0.048949 | 3.5214
1 | 0.55 | 45 | 0.37798 | 0.064036 | 0.74754 | 0.081574 | 0.043658 | 3.5214
1 | 0.55 | 60 | 0.27092 | 0.066367 | 0.52859 | 0.091427 | 0.037631 | 3.5214
1 | 0.5 | 0 | 0.48543 | 0.034914 | 0.96921 | 0.033847 | 0.028776 | 4.1481
1 | 0.5 | 15 | 0.46908 | 0.036732 | 0.93619 | 0.039145 | 0.028441 | 4.1481
1 | 0.5 | 30 | 0.42118 | 0.041293 | 0.83936 | 0.050881 | 0.027504 | 4.1481
1 | 0.5 | 45 | 0.34518 | 0.046811 | 0.68534 | 0.063499 | 0.026171 | 4.1481
1 | 0.5 | 60 | 0.24679 | 0.051744 | 0.48462 | 0.073995 | 0.024766 | 4.1481
1 | 0.45 | 0 | 0.43946 | 0.020985 | 0.87828 | 0.020348 | 0.016206 | 4.7371
1 | 0.45 | 15 | 0.42462 | 0.023304 | 0.84836 | 0.026452 | 0.01613 | 4.7371
1 | 0.45 | 30 | 0.38115 | 0.028699 | 0.76062 | 0.038473 | 0.015921 | 4.7371
1 | 0.45 | 45 | 0.31213 | 0.034741 | 0.62105 | 0.050461 | 0.015631 | 4.7371
1 | 0.45 | 60 | 0.22266 | 0.039878 | 0.43917 | 0.060103 | 0.015335 | 4.7371
1 | 0.4 | 0 | 0.39273 | 0.013137 | 0.78519 | 0.012466 | 0.0097622 | 5.2472
1 | 0.4 | 15 | 0.37945 | 0.015432 | 0.75844 | 0.018741 | 0.0096266 | 5.2472
1 | 0.4 | 30 | 0.34051 | 0.020429 | 0.68001 | 0.029769 | 0.0092458 | 5.2472
1 | 0.4 | 45 | 0.27868 | 0.025732 | 0.55523 | 0.040211 | 0.0086988 | 5.2472
1 | 0.4 | 60 | 0.19842 | 0.030116 | 0.39264 | 0.048453 | 0.0081149 | 5.2472
1 | 0.35 | 0 | 0.34527 | 0.0084373 | 0.69043 | 0.0075798 | 0.006193 | 5.6861
1 | 0.35 | 15 | 0.33358 | 0.010406 | 0.6669 | 0.01359 | 0.0059915 | 5.6861
1 | 0.35 | 30 | 0.29929 | 0.01448 | 0.59794 | 0.023071 | 0.0054031 | 5.6861
1 | 0.35 | 45 | 0.24482 | 0.018659 | 0.48823 | 0.031734 | 0.0044761 | 5.6861
1 | 0.35 | 60 | 0.17406 | 0.02206 | 0.34527 | 0.038495 | 0.003298 | 5.6861
1 | 0.3 | 0 | 0.29716 | 0.0054841 | 0.59427 | 0.0044495 | 0.0040816 | 6.0594
1 | 0.3 | 15 | 0.28708 | 0.0069994 | 0.57402 | 0.0099192 | 0.004029 | 6.0594
1 | 0.3 | 30 | 0.25754 | 0.010033 | 0.51467 | 0.017695 | 0.0038817 | 6.0594
1 | 0.3 | 45 | 0.21059 | 0.013087 | 0.42024 | 0.024626 | 0.0036709 | 6.0594
1 | 0.3 | 60 | 0.14957 | 0.015552 | 0.2972 | 0.029996 | 0.0034473 | 6.0594
1 | 0.25 | 0 | 0.24849 | 0.003567 | 0.49696 | 0.0024432 | 0.0027579 | 6.3707
1 | 0.25 | 15 | 0.24006 | 0.0046245 | 0.48003 | 0.007202 | 0.0030824 | 6.3707
1 | 0.25 | 30 | 0.21533 | 0.006712 | 0.43039 | 0.013314 | 0.0038312 | 6.3707
1 | 0.25 | 45 | 0.17604 | 0.0087965 | 0.35144 | 0.01867 | 0.0046638 | 6.3707
1 | 0.25 | 60 | 0.12494 | 0.010474 | 0.24855 | 0.022801 | 0.0053687 | 6.3707
1 | 0.2 | 0 | 0.19935 | 0.0022942 | 0.39869 | 0.0011998 | 0.0018771 | 6.6223
1 | 0.2 | 15 | 0.19258 | 0.0029635 | 0.38511 | 0.0051364 | 0.002583 | 6.6223
1 | 0.2 | 30 | 0.17274 | 0.004289 | 0.34529 | 0.0097226 | 0.0039082 | 6.6223
1 | 0.2 | 45 | 0.14119 | 0.005615 | 0.28195 | 0.013697 | 0.0051985 | 6.6223
1 | 0.2 | 60 | 0.10017 | 0.0066829 | 0.19942 | 0.016754 | 0.006227 | 6.6223
2 | 1.2 | 0 | 0.067322 | 0.092623 | 0.090989 | 0.03067 | 0.01817 | 2.8288
2 | 1.2 | 15 | 0.1245 | 0.229 | 0.090885 | 0.030971 | 0.018324 | 2.8288
2 | 1.2 | 30 | 0.21322 | 0.41506 | 0.090601 | 0.03178 | 0.018738 | 2.8288
2 | 1.2 | 45 | 0.29393 | 0.57964 | 0.090211 | 0.032851 | 0.019289 | 2.8288
2 | 1.2 | 60 | 0.35682 | 0.70688 | 0.08982 | 0.033889 | 0.019824 | 2.8288
2 | 1.15 | 0 | 0.050241 | 0.021509 | 0.054366 | 0.058354 | 0.057211 | 0.61534
2 | 1.15 | 15 | 0.11644 | 0.20997 | 0.061685 | 0.057054 | 0.055565 | 0.61534
2 | 1.15 | 30 | 0.20906 | 0.40408 | 0.078266 | 0.053341 | 0.050797 | 0.61534
2 | 1.15 | 45 | 0.29136 | 0.57105 | 0.096413 | 0.047806 | 0.043445 | 0.61534
2 | 1.15 | 60 | 0.35507 | 0.69922 | 0.11165 | 0.041539 | 0.034564 | 0.61534
2 | 1.1 | 0 | 0.08497 | 0.05795 | 0.013888 | 0.13353 | 0.086598 | 3.5215
2 | 1.1 | 15 | 0.13111 | 0.20729 | 0.043708 | 0.12977 | 0.083866 | 3.5215
2 | 1.1 | 30 | 0.21077 | 0.38883 | 0.081258 | 0.1189 | 0.075902 | 3.5215
2 | 1.1 | 45 | 0.2857 | 0.54683 | 0.11407 | 0.10221 | 0.063427 | 3.5215
2 | 1.1 | 60 | 0.34472 | 0.66847 | 0.13937 | 0.082197 | 0.0478 | 3.5215
2 | 1.05 | 0 | 0.23697 | 0.12134 | 0.38648 | 0.18646 | 0.16049 | 3.0489
2 | 1.05 | 15 | 0.25304 | 0.24353 | 0.37441 | 0.18021 | 0.15543 | 3.0489
2 | 1.05 | 30 | 0.29249 | 0.42558 | 0.33925 | 0.1619 | 0.14068 | 3.0489
2 | 1.05 | 45 | 0.33904 | 0.5895 | 0.28427 | 0.13288 | 0.11758 | 3.0489
2 | 1.05 | 60 | 0.37993 | 0.71687 | 0.21572 | 0.09541 | 0.08865 | 3.0489
2 | 1 | 0 | 0.28793 | 0.15013 | 0.47323 | 0.22166 | 0.18973 | 2.4405
2 | 1 | 15 | 0.29708 | 0.25273 | 0.45773 | 0.21424 | 0.18365 | 2.4405
2 | 1 | 30 | 0.32073 | 0.42047 | 0.41242 | 0.1925 | 0.16591 | 2.4405
2 | 1 | 45 | 0.35047 | 0.57537 | 0.34092 | 0.15804 | 0.13804 | 2.4405
2 | 1 | 60 | 0.37787 | 0.69664 | 0.24973 | 0.11356 | 0.10289 | 2.4405
2 | 0.95 | 0 | 0.30545 | 0.047671 | 0.27106 | 0.12291 | 0.53136 | 2.949
2 | 0.95 | 15 | 0.30914 | 0.18662 | 0.26394 | 0.11957 | 0.51329 | 2.949
2 | 0.95 | 30 | 0.31899 | 0.35182 | 0.2434 | 0.10993 | 0.46034 | 2.949
2 | 0.95 | 45 | 0.33197 | 0.49525 | 0.21216 | 0.095189 | 0.37613 | 2.949
2 | 0.95 | 60 | 0.34447 | 0.60562 | 0.17545 | 0.077706 | 0.26654 | 2.949
2 | 0.9 | 0 | 0.36412 | 0.20298 | 0.59111 | 0.33096 | 0.17372 | 2.0573
2 | 0.9 | 15 | 0.36554 | 0.27867 | 0.57112 | 0.32 | 0.16806 | 2.0573
2 | 0.9 | 30 | 0.36941 | 0.42102 | 0.51257 | 0.28793 | 0.15152 | 2.0573
2 | 0.9 | 45 | 0.37463 | 0.55975 | 0.41958 | 0.23723 | 0.12544 | 2.0573
2 | 0.9 | 60 | 0.37977 | 0.67035 | 0.29895 | 0.1722 | 0.092276 | 2.0573
2 | 0.85 | 0 | 0.36371 | 0.20504 | 0.052252 | 0.50608 | 0.47776 | 1.9959
2 | 0.85 | 15 | 0.35819 | 0.23738 | 0.052235 | 0.48984 | 0.46281 | 1.9959
2 | 0.85 | 30 | 0.34267 | 0.30892 | 0.052187 | 0.44247 | 0.41924 | 1.9959
2 | 0.85 | 45 | 0.32025 | 0.38577 | 0.052122 | 0.36803 | 0.3511 | 1.9959
2 | 0.85 | 60 | 0.29614 | 0.44968 | 0.052057 | 0.27406 | 0.26603 | 1.9959
2 | 0.8 | 0 | 0.38102 | 0.23376 | 0.19938 | 0.35692 | 0.5991 | 2.2761
2 | 0.8 | 15 | 0.37512 | 0.26563 | 0.19293 | 0.34541 | 0.57946 | 2.2761
2 | 0.8 | 30 | 0.3585 | 0.33769 | 0.1741 | 0.31182 | 0.52202 | 2.2761
2 | 0.8 | 45 | 0.33446 | 0.41645 | 0.14445 | 0.25899 | 0.43138 | 2.2761
2 | 0.8 | 60 | 0.30856 | 0.48251 | 0.10688 | 0.19215 | 0.31572 | 2.2761
2 | 0.75 | 0 | 0.51438 | 0.68008 | 0.56247 | 0.51717 | 0.10957 | 2.6323
2 | 0.75 | 15 | 0.49987 | 0.66433 | 0.54451 | 0.49974 | 0.10922 | 2.6323
2 | 0.75 | 30 | 0.4579 | 0.61925 | 0.49212 | 0.44869 | 0.10825 | 2.6323
2 | 0.75 | 45 | 0.39339 | 0.55175 | 0.40987 | 0.36766 | 0.10691 | 2.6323
2 | 0.75 | 60 | 0.31598 | 0.47476 | 0.30628 | 0.26273 | 0.10555 | 2.6323
2 | 0.7 | 0 | 0.49094 | 0.29934 | 0.7873 | 0.29248 | 0.41119 | 1.8867
2 | 0.7 | 15 | 0.47781 | 0.3066 | 0.76095 | 0.2871 | 0.39718 | 1.8867
2 | 0.7 | 30 | 0.43997 | 0.32563 | 0.68378 | 0.27186 | 0.35611 | 1.8867
2 | 0.7 | 45 | 0.38228 | 0.34996 | 0.56148 | 0.24954 | 0.29078 | 1.8867
2 | 0.7 | 60 | 0.31416 | 0.3727 | 0.40368 | 0.22501 | 0.20565 | 1.8867
2 | 0.65 | 0 | 0.41307 | 0.25864 | 0.0101 | 0.51393 | 0.59277 | 1.1703
2 | 0.65 | 15 | 0.40488 | 0.28345 | 0.027379 | 0.49667 | 0.57265 | 1.1703
2 | 0.65 | 30 | 0.38161 | 0.34219 | 0.050189 | 0.44613 | 0.51366 | 1.1703
2 | 0.65 | 45 | 0.34731 | 0.40902 | 0.070256 | 0.36596 | 0.41991 | 1.1703
2 | 0.65 | 60 | 0.30923 | 0.46637 | 0.085748 | 0.26236 | 0.29799 | 1.1703
2 | 0.6 | 0 | 0.47718 | 0.18083 | 0.44322 | 0.81775 | 0.11374 | 0.79353
2 | 0.6 | 15 | 0.46417 | 0.19743 | 0.431 | 0.79011 | 0.11307 | 0.79353
2 | 0.6 | 30 | 0.4266 | 0.23692 | 0.39569 | 0.70913 | 0.11121 | 0.79353
2 | 0.6 | 45 | 0.36914 | 0.28207 | 0.34161 | 0.58052 | 0.10863 | 0.79353
2 | 0.6 | 60 | 0.30092 | 0.32093 | 0.27718 | 0.4137 | 0.10599 | 0.79353
2 | 0.55 | 0 | 0.53086 | 0.059098 | 1.0572 | 0.056964 | 0.053721 | 3.5214
2 | 0.55 | 15 | 0.51303 | 0.059783 | 1.0212 | 0.060841 | 0.052485 | 3.5214
2 | 0.55 | 30 | 0.4608 | 0.061616 | 0.91554 | 0.070353 | 0.048949 | 3.5214
2 | 0.55 | 45 | 0.37798 | 0.064036 | 0.74754 | 0.081574 | 0.043658 | 3.5214
2 | 0.55 | 60 | 0.27092 | 0.066367 | 0.52859 | 0.091427 | 0.037631 | 3.5214
2 | 0.5 | 0 | 0.48543 | 0.034914 | 0.96921 | 0.033847 | 0.028776 | 4.1481
2 | 0.5 | 15 | 0.46908 | 0.036732 | 0.93619 | 0.039145 | 0.028441 | 4.1481
2 | 0.5 | 30 | 0.42118 | 0.041293 | 0.83936 | 0.050881 | 0.027504 | 4.1481
2 | 0.5 | 45 | 0.34518 | 0.046811 | 0.68534 | 0.063499 | 0.026171 | 4.1481
2 | 0.5 | 60 | 0.24679 | 0.051744 | 0.48462 | 0.073995 | 0.024766 | 4.1481
2 | 0.45 | 0 | 0.43946 | 0.020985 | 0.87828 | 0.020348 | 0.016206 | 4.7371
2 | 0.45 | 15 | 0.42462 | 0.023304 | 0.84836 | 0.026452 | 0.01613 | 4.7371
2 | 0.45 | 30 | 0.38115 | 0.028699 | 0.76062 | 0.038473 | 0.015921 | 4.7371
2 | 0.45 | 45 | 0.31213 | 0.034741 | 0.62105 | 0.050461 | 0.015631 | 4.7371
2 | 0.45 | 60 | 0.22266 | 0.039878 | 0.43917 | 0.060103 | 0.015335 | 4.7371
2 | 0.4 | 0 | 0.39273 | 0.013137 | 0.78519 | 0.012466 | 0.0097622 | 5.2472
2 | 0.4 | 15 | 0.37945 | 0.015432 | 0.75844 | 0.018741 | 0.0096266 | 5.2472
2 | 0.4 | 30 | 0.34051 | 0.020429 | 0.68001 | 0.029769 | 0.0092458 | 5.2472
2 | 0.4 | 45 | 0.27868 | 0.025732 | 0.55523 | 0.040211 | 0.0086988 | 5.2472
2 | 0.4 | 60 | 0.19842 | 0.030116 | 0.39264 | 0.048453 | 0.0081149 | 5.2472
2 | 0.35 | 0 | 0.34527 | 0.0084373 | 0.69043 | 0.0075798 | 0.0061929 | 5.6861
2 | 0.35 | 15 | 0.33358 | 0.010406 | 0.6669 | 0.01359 | 0.0059915 | 5.6861
2 | 0.35 | 30 | 0.29929 | 0.01448 | 0.59794 | 0.023071 | 0.0054031 | 5.6861
2 | 0.35 | 45 | 0.24482 | 0.018659 | 0.48823 | 0.031734 | 0.0044761 | 5.6861
2 | 0.35 | 60 | 0.17406 | 0.02206 | 0.34527 | 0.038495 | 0.003298 | 5.6861
2 | 0.3 | 0 | 0.29716 | 0.0054841 | 0.59427 | 0.0044495 | 0.0040816 | 6.0594
2 | 0.3 | 15 | 0.28708 | 0.0069994 | 0.57402 | 0.0099192 | 0.004029 | 6.0594
2 | 0.3 | 30 | 0.25754 | 0.010033 | 0.51467 | 0.017695 | 0.0038817 | 6.0594
2 | 0.3 | 45 | 0.21059 | 0.013087 | 0.42024 | 0.024626 | 0.0036709 | 6.0594
2 | 0.3 | 60 | 0.14957 | 0.015552 | 0.2972 | 0.029996 | 0.0034473 | 6.0594
2 | 0.25 | 0 | 0.24849 | 0.0035671 | 0.49696 | 0.0024432 | 0.0027579 | 6.3707
2 | 0.25 | 15 | 0.24006 | 0.0046245 | 0.48003 | 0.007202 | 0.0030824 | 6.3707
2 | 0.25 | 30 | 0.21533 | 0.006712 | 0.43039 | 0.013314 | 0.0038312 | 6.3707
2 | 0.25 | 45 | 0.17604 | 0.0087965 | 0.35144 | 0.01867 | 0.0046638 | 6.3707
2 | 0.25 | 60 | 0.12494 | 0.010474 | 0.24855 | 0.022801 | 0.0053687 | 6.3707
2 | 0.2 | 0 | 0.19935 | 0.0022942 | 0.39869 | 0.0011998 | 0.0018771 | 6.6223
2 | 0.2 | 15 | 0.19258 | 0.0029635 | 0.38511 | 0.0051364 | 0.0025831 | 6.6223
2 | 0.2 | 30 | 0.17274 | 0.004289 | 0.34529 | 0.0097226 | 0.0039082 | 6.6223
2 | 0.2 | 45 | 0.14119 | 0.005615 | 0.28195 | 0.013697 | 0.0051986 | 6.6223
2 | 0.2 | 60 | 0.10017 | 0.0066828 | 0.19942 | 0.016754 | 0.006227 | 6.6223
3 | 1.2 | 0 | 0.073383 | 0.1263 | 0.066415 | 0.020941 | 0.027185 | 2.8286
3 | 1.2 | 15 | 0.12257 | 0.23384 | 0.06507 | 0.02036 | 0.027532 | 2.8286
3 | 1.2 | 30 | 0.20335 | 0.40062 | 0.061244 | 0.018682 | 0.02846 | 2.8286
3 | 1.2 | 45 | 0.27806 | 0.55231 | 0.055593 | 0.01611 | 0.029681 | 2.8286
3 | 1.2 | 60 | 0.33658 | 0.67052 | 0.049299 | 0.01304 | 0.030853 | 2.8286
3 | 1.15 | 0 | 0.050241 | 0.021509 | 0.054366 | 0.058354 | 0.057211 | 0.61534
3 | 1.15 | 15 | 0.11644 | 0.20997 | 0.061685 | 0.057054 | 0.055565 | 0.61534
3 | 1.15 | 30 | 0.20906 | 0.40408 | 0.078266 | 0.053341 | 0.050797 | 0.61534
3 | 1.15 | 45 | 0.29136 | 0.57105 | 0.096413 | 0.047806 | 0.043445 | 0.61534
3 | 1.15 | 60 | 0.35507 | 0.69922 | 0.11165 | 0.041539 | 0.034564 | 0.61534
3 | 1.1 | 0 | 0.084971 | 0.057952 | 0.013888 | 0.13353 | 0.086599 | 3.5215
3 | 1.1 | 15 | 0.13111 | 0.20729 | 0.043709 | 0.12977 | 0.083867 | 3.5215
3 | 1.1 | 30 | 0.21077 | 0.38883 | 0.081259 | 0.11891 | 0.075903 | 3.5215
3 | 1.1 | 45 | 0.2857 | 0.54683 | 0.11408 | 0.10221 | 0.063428 | 3.5215
3 | 1.1 | 60 | 0.34472 | 0.66847 | 0.13937 | 0.082197 | 0.047801 | 3.5215
3 | 1.05 | 0 | 0.23697 | 0.12134 | 0.38648 | 0.18646 | 0.16049 | 3.0489
3 | 1.05 | 15 | 0.25304 | 0.24353 | 0.37441 | 0.18021 | 0.15543 | 3.0489
3 | 1.05 | 30 | 0.29249 | 0.42558 | 0.33925 | 0.1619 | 0.14068 | 3.0489
3 | 1.05 | 45 | 0.33904 | 0.5895 | 0.28427 | 0.13288 | 0.11758 | 3.0489
3 | 1.05 | 60 | 0.37993 | 0.71687 | 0.21572 | 0.09541 | 0.08865 | 3.0489
3 | 1 | 0 | 0.28793 | 0.15013 | 0.47323 | 0.22166 | 0.18973 | 2.4405
3 | 1 | 15 | 0.29708 | 0.25273 | 0.45773 | 0.21424 | 0.18365 | 2.4405
3 | 1 | 30 | 0.32073 | 0.42047 | 0.41242 | 0.1925 | 0.16591 | 2.4405
3 | 1 | 45 | 0.35047 | 0.57537 | 0.34092 | 0.15804 | 0.13804 | 2.4405
3 | 1 | 60 | 0.37787 | 0.69664 | 0.24973 | 0.11356 | 0.10289 | 2.4405
3 | 0.95 | 0 | 0.30377 | 0.088049 | 0.31052 | 0.51156 | 0.05685 | 2.8486
3 | 0.95 | 15 | 0.30759 | 0.2 | 0.30002 | 0.49415 | 0.065296 | 2.8486
3 | 0.95 | 30 | 0.31781 | 0.35792 | 0.26923 | 0.4431 | 0.084155 | 2.8486
3 | 0.95 | 45 | 0.33126 | 0.49845 | 0.22034 | 0.36193 | 0.10456 | 2.8486
3 | 0.95 | 60 | 0.34418 | 0.60729 | 0.15689 | 0.25621 | 0.12158 | 2.8486
3 | 0.9 | 0 | 0.34642 | 0.078923 | 0.33127 | 0.6011 | 0.052178 | 2.0082
3 | 0.9 | 15 | 0.34526 | 0.18244 | 0.31999 | 0.58062 | 0.063359 | 2.0082
3 | 0.9 | 30 | 0.34208 | 0.32741 | 0.28692 | 0.52058 | 0.086854 | 2.0082
3 | 0.9 | 45 | 0.33768 | 0.45625 | 0.23432 | 0.42507 | 0.1112 | 2.0082
3 | 0.9 | 60 | 0.33323 | 0.556 | 0.1658 | 0.3006 | 0.13109 | 2.0082
3 | 0.85 | 0 | 0.36371 | 0.20504 | 0.052252 | 0.50608 | 0.47776 | 1.9959
3 | 0.85 | 15 | 0.35819 | 0.23738 | 0.052235 | 0.48984 | 0.46281 | 1.9959
3 | 0.85 | 30 | 0.34267 | 0.30892 | 0.052187 | 0.44247 | 0.41924 | 1.9959
3 | 0.85 | 45 | 0.32025 | 0.38577 | 0.052122 | 0.36803 | 0.3511 | 1.9959
3 | 0.85 | 60 | 0.29614 | 0.44968 | 0.052057 | 0.27406 | 0.26603 | 1.9959
3 | 0.8 | 0 | 0.38102 | 0.23376 | 0.19938 | 0.35692 | 0.5991 | 2.2761
3 | 0.8 | 15 | 0.37512 | 0.26563 | 0.19293 | 0.34541 | 0.57946 | 2.2761
3 | 0.8 | 30 | 0.3585 | 0.33769 | 0.1741 | 0.31182 | 0.52202 | 2.2761
3 | 0.8 | 45 | 0.33446 | 0.41645 | 0.14445 | 0.25899 | 0.43138 | 2.2761
3 | 0.8 | 60 | 0.30856 | 0.48252 | 0.10688 | 0.19215 | 0.31571 | 2.2761
3 | 0.75 | 0 | 0.51438 | 0.68008 | 0.56247 | 0.51717 | 0.10957 | 2.6323
3 | 0.75 | 15 | 0.49987 | 0.66433 | 0.54451 | 0.49974 | 0.10922 | 2.6323
3 | 0.75 | 30 | 0.4579 | 0.61925 | 0.49212 | 0.44869 | 0.10825 | 2.6323
3 | 0.75 | 45 | 0.39339 | 0.55175 | 0.40987 | 0.36766 | 0.10691 | 2.6323
3 | 0.75 | 60 | 0.31598 | 0.47476 | 0.30628 | 0.26273 | 0.10555 | 2.6323
3 | 0.7 | 0 | 0.51519 | 0.22491 | 1.0019 | 0.016296 | 0.08368 | 1.8883
3 | 0.7 | 15 | 0.49882 | 0.22543 | 0.96779 | 0.036469 | 0.080843 | 1.8883
3 | 0.7 | 30 | 0.45111 | 0.22686 | 0.86777 | 0.065101 | 0.072529 | 1.8883
3 | 0.7 | 45 | 0.37627 | 0.2288 | 0.7087 | 0.090613 | 0.059319 | 1.8883
3 | 0.7 | 60 | 0.28225 | 0.23072 | 0.50147 | 0.11038 | 0.042154 | 1.8883
3 | 0.65 | 0 | 0.41307 | 0.25864 | 0.0101 | 0.51393 | 0.59277 | 1.1703
3 | 0.65 | 15 | 0.40488 | 0.28345 | 0.027379 | 0.49667 | 0.57265 | 1.1703
3 | 0.65 | 30 | 0.38161 | 0.34219 | 0.050189 | 0.44613 | 0.51366 | 1.1703
3 | 0.65 | 45 | 0.34731 | 0.40902 | 0.070256 | 0.36596 | 0.41991 | 1.1703
3 | 0.65 | 60 | 0.30923 | 0.46637 | 0.085748 | 0.26236 | 0.29799 | 1.1703
3 | 0.6 | 0 | 0.49813 | 0.0060411 | 0.80433 | 0.49627 | 0.31509 | 0.78806
3 | 0.6 | 15 | 0.48366 | 0.07498 | 0.77784 | 0.48208 | 0.30441 | 0.78806
3 | 0.6 | 30 | 0.44172 | 0.14451 | 0.70038 | 0.44098 | 0.2731 | 0.78806
3 | 0.6 | 45 | 0.37696 | 0.20427 | 0.57803 | 0.37769 | 0.22336 | 0.78806
3 | 0.6 | 60 | 0.29846 | 0.25015 | 0.42155 | 0.30139 | 0.15873 | 0.78806
3 | 0.55 | 0 | 0.53086 | 0.059098 | 1.0572 | 0.056964 | 0.053721 | 3.5214
3 | 0.55 | 15 | 0.51303 | 0.059783 | 1.0212 | 0.060841 | 0.052485 | 3.5214
3 | 0.55 | 30 | 0.4608 | 0.061616 | 0.91554 | 0.070353 | 0.048949 | 3.5214
3 | 0.55 | 45 | 0.37798 | 0.064036 | 0.74754 | 0.081574 | 0.043658 | 3.5214
3 | 0.55 | 60 | 0.27092 | 0.066367 | 0.52859 | 0.091427 | 0.037631 | 3.5214
3 | 0.5 | 0 | 0.48543 | 0.034914 | 0.96921 | 0.033847 | 0.028776 | 4.1481
3 | 0.5 | 15 | 0.46908 | 0.036732 | 0.93619 | 0.039145 | 0.028441 | 4.1481
3 | 0.5 | 30 | 0.42118 | 0.041293 | 0.83936 | 0.050881 | 0.027504 | 4.1481
3 | 0.5 | 45 | 0.34518 | 0.046811 | 0.68534 | 0.063499 | 0.026171 | 4.1481
3 | 0.5 | 60 | 0.24679 | 0.051744 | 0.48462 | 0.073995 | 0.024766 | 4.1481
3 | 0.45 | 0 | 0.43946 | 0.020985 | 0.87828 | 0.020348 | 0.016206 | 4.7371
3 | 0.45 | 15 | 0.42462 | 0.023304 | 0.84836 | 0.026452 | 0.01613 | 4.7371
3 | 0.45 | 30 | 0.38115 | 0.028699 | 0.76062 | 0.038473 | 0.015921 | 4.7371
3 | 0.45 | 45 | 0.31213 | 0.034741 | 0.62105 | 0.050461 | 0.015631 | 4.7371
3 | 0.45 | 60 | 0.22266 | 0.039878 | 0.43917 | 0.060103 | 0.015335 | 4.7371
3 | 0.4 | 0 | 0.39273 | 0.013137 | 0.78519 | 0.012466 | 0.0097622 | 5.2472
3 | 0.4 | 15 | 0.37945 | 0.015432 | 0.75844 | 0.018741 | 0.0096266 | 5.2472
3 | 0.4 | 30 | 0.34051 | 0.020429 | 0.68001 | 0.029769 | 0.0092458 | 5.2472
3 | 0.4 | 45 | 0.27868 | 0.025732 | 0.55523 | 0.040211 | 0.0086988 | 5.2472
3 | 0.4 | 60 | 0.19842 | 0.030116 | 0.39264 | 0.048453 | 0.0081149 | 5.2472
3 | 0.35 | 0 | 0.34527 | 0.0084373 | 0.69043 | 0.0075798 | 0.0061929 | 5.6861
3 | 0.35 | 15 | 0.33358 | 0.010406 | 0.6669 | 0.01359 | 0.0059915 | 5.6861
3 | 0.35 | 30 | 0.29929 | 0.01448 | 0.59794 | 0.023071 | 0.0054031 | 5.6861
3 | 0.35 | 45 | 0.24482 | 0.018659 | 0.48823 | 0.031734 | 0.0044761 | 5.6861
3 | 0.35 | 60 | 0.17406 | 0.02206 | 0.34527 | 0.038495 | 0.003298 | 5.6861
3 | 0.3 | 0 | 0.29716 | 0.0054841 | 0.59427 | 0.0044495 | 0.0040816 | 6.0594
3 | 0.3 | 15 | 0.28708 | 0.0069994 | 0.57402 | 0.0099192 | 0.004029 | 6.0594
3 | 0.3 | 30 | 0.25754 | 0.010033 | 0.51467 | 0.017695 | 0.0038817 | 6.0594
3 | 0.3 | 45 | 0.21059 | 0.013087 | 0.42024 | 0.024626 | 0.0036709 | 6.0594
3 | 0.3 | 60 | 0.14957 | 0.015552 | 0.2972 | 0.029996 | 0.0034473 | 6.0594
3 | 0.25 | 0 | 0.24849 | 0.003567 | 0.49696 | 0.0024432 | 0.0027579 | 6.3707
3 | 0.25 | 15 | 0.24006 | 0.0046245 | 0.48003 | 0.007202 | 0.0030824 | 6.3707
3 | 0.25 | 30 | 0.21533 | 0.006712 | 0.43039 | 0.013314 | 0.0038312 | 6.3707
3 | 0.25 | 45 | 0.17604 | 0.0087965 | 0.35144 | 0.01867 | 0.0046638 | 6.3707
3 | 0.25 | 60 | 0.12494 | 0.010474 | 0.24855 | 0.022801 | 0.0053687 | 6.3707
3 | 0.2 | 0 | 0.19935 | 0.0022942 | 0.39869 | 0.0011998 | 0.0018771 | 6.6223
3 | 0.2 | 15 | 0.19258 | 0.0029635 | 0.38511 | 0.0051364 | 0.002583 | 6.6223
3 | 0.2 | 30 | 0.17274 | 0.004289 | 0.34529 | 0.0097226 | 0.0039082 | 6.6223
3 | 0.2 | 45 | 0.14119 | 0.005615 | 0.28195 | 0.013697 | 0.0051985 | 6.6223
3 | 0.2 | 60 | 0.10017 | 0.0066829 | 0.19942 | 0.016754 | 0.006227 | 6.6223
4 | 1.2 | 0 | 0.071546 | 0.078448 | 0.10534 | 0.045815 | 0.033567 | 2.837
4 | 1.2 | 15 | 0.12717 | 0.2249 | 0.10462 | 0.045416 | 0.033162 | 2.837
4 | 1.2 | 30 | 0.21534 | 0.41467 | 0.10266 | 0.044308 | 0.032028 | 2.837
4 | 1.2 | 45 | 0.29601 | 0.58116 | 0.099908 | 0.042747 | 0.030411 | 2.837
4 | 1.2 | 60 | 0.35899 | 0.70961 | 0.097081 | 0.041128 | 0.028703 | 2.837
4 | 1.15 | 0 | 0.050241 | 0.021508 | 0.054365 | 0.058355 | 0.057211 | 0.61534
4 | 1.15 | 15 | 0.11644 | 0.20997 | 0.061685 | 0.057055 | 0.055565 | 0.61534
4 | 1.15 | 30 | 0.20906 | 0.40408 | 0.078266 | 0.053342 | 0.050797 | 0.61534
4 | 1.15 | 45 | 0.29136 | 0.57105 | 0.096413 | 0.047806 | 0.043445 | 0.61534
4 | 1.15 | 60 | 0.35507 | 0.69922 | 0.11165 | 0.041539 | 0.034564 | 0.61534
4 | 1.1 | 0 | 0.084971 | 0.057952 | 0.013888 | 0.13353 | 0.086599 | 3.5215
4 | 1.1 | 15 | 0.13111 | 0.20729 | 0.043709 | 0.12977 | 0.083867 | 3.5215
4 | 1.1 | 30 | 0.21077 | 0.38883 | 0.081259 | 0.11891 | 0.075903 | 3.5215
4 | 1.1 | 45 | 0.2857 | 0.54683 | 0.11408 | 0.10221 | 0.063428 | 3.5215
4 | 1.1 | 60 | 0.34472 | 0.66847 | 0.13937 | 0.082197 | 0.047801 | 3.5215
4 | 1.05 | 0 | 0.23697 | 0.12134 | 0.38648 | 0.18646 | 0.16049 | 3.0489
4 | 1.05 | 15 | 0.25304 | 0.24353 | 0.37441 | 0.18021 | 0.15543 | 3.0489
4 | 1.05 | 30 | 0.29249 | 0.42558 | 0.33925 | 0.1619 | 0.14068 | 3.0489
4 | 1.05 | 45 | 0.33904 | 0.5895 | 0.28427 | 0.13288 | 0.11758 | 3.0489
4 | 1.05 | 60 | 0.37993 | 0.71687 | 0.21572 | 0.09541 | 0.08865 | 3.0489
4 | 1 | 0 | 0.28793 | 0.15013 | 0.47323 | 0.22166 | 0.18973 | 2.4405
4 | 1 | 15 | 0.29708 | 0.25273 | 0.45773 | 0.21424 | 0.18365 | 2.4405
4 | 1 | 30 | 0.32073 | 0.42047 | 0.41242 | 0.1925 | 0.16591 | 2.4405
4 | 1 | 45 | 0.35047 | 0.57537 | 0.34092 | 0.15804 | 0.13804 | 2.4405
4 | 1 | 60 | 0.37787 | 0.69664 | 0.24973 | 0.11356 | 0.10289 | 2.4405
4 | 0.95 | 0 | 0.30377 | 0.088049 | 0.31052 | 0.51156 | 0.05685 | 2.8486
4 | 0.95 | 15 | 0.30759 | 0.2 | 0.30002 | 0.49415 | 0.065296 | 2.8486
4 | 0.95 | 30 | 0.31781 | 0.35792 | 0.26923 | 0.4431 | 0.084156 | 2.8486
4 | 0.95 | 45 | 0.33126 | 0.49845 | 0.22034 | 0.36193 | 0.10456 | 2.8486
4 | 0.95 | 60 | 0.34418 | 0.60729 | 0.15689 | 0.25621 | 0.12158 | 2.8486
4 | 0.9 | 0 | 0.34642 | 0.078923 | 0.33127 | 0.6011 | 0.052178 | 2.0082
4 | 0.9 | 15 | 0.34526 | 0.18244 | 0.31999 | 0.58062 | 0.063359 | 2.0082
4 | 0.9 | 30 | 0.34208 | 0.32741 | 0.28692 | 0.52058 | 0.086854 | 2.0082
4 | 0.9 | 45 | 0.33768 | 0.45625 | 0.23432 | 0.42507 | 0.1112 | 2.0082
4 | 0.9 | 60 | 0.33323 | 0.556 | 0.1658 | 0.3006 | 0.13109 | 2.0082
4 | 0.85 | 0 | 0.36371 | 0.20504 | 0.052252 | 0.50608 | 0.47776 | 1.9959
4 | 0.85 | 15 | 0.35819 | 0.23738 | 0.052235 | 0.48984 | 0.46281 | 1.9959
4 | 0.85 | 30 | 0.34267 | 0.30892 | 0.052187 | 0.44247 | 0.41924 | 1.9959
4 | 0.85 | 45 | 0.32025 | 0.38577 | 0.052122 | 0.36803 | 0.3511 | 1.9959
4 | 0.85 | 60 | 0.29614 | 0.44968 | 0.052057 | 0.27406 | 0.26603 | 1.9959
4 | 0.8 | 0 | 0.46102 | 0.79194 | 0.19697 | 0.36086 | 0.23232 | 2.9347
4 | 0.8 | 15 | 0.45176 | 0.77906 | 0.19161 | 0.3486 | 0.22626 | 2.9347
4 | 0.8 | 30 | 0.42545 | 0.74274 | 0.1761 | 0.31267 | 0.20878 | 2.9347
4 | 0.8 | 45 | 0.38661 | 0.69003 | 0.1524 | 0.25555 | 0.18223 | 2.9347
4 | 0.8 | 60 | 0.34342 | 0.63296 | 0.12426 | 0.18124 | 0.15108 | 2.9347
4 | 0.75 | 0 | 0.44351 | 0.6311 | 0.4095 | 0.13101 | 0.45128 | 2.9126
4 | 0.75 | 15 | 0.43493 | 0.62657 | 0.39575 | 0.13182 | 0.43598 | 2.9126
4 | 0.75 | 30 | 0.4106 | 0.61403 | 0.3555 | 0.13401 | 0.39114 | 2.9126
4 | 0.75 | 45 | 0.37481 | 0.59647 | 0.29167 | 0.13693 | 0.31988 | 2.9126
4 | 0.75 | 60 | 0.33522 | 0.57838 | 0.20918 | 0.1398 | 0.22728 | 2.9126
4 | 0.7 | 0 | 0.49094 | 0.29934 | 0.7873 | 0.29248 | 0.41119 | 1.8867
4 | 0.7 | 15 | 0.47781 | 0.30661 | 0.76095 | 0.2871 | 0.39718 | 1.8867
4 | 0.7 | 30 | 0.43997 | 0.32563 | 0.68378 | 0.27186 | 0.35611 | 1.8867
4 | 0.7 | 45 | 0.38228 | 0.34996 | 0.56148 | 0.24954 | 0.29078 | 1.8867
4 | 0.7 | 60 | 0.31416 | 0.3727 | 0.40368 | 0.22501 | 0.20565 | 1.8867
4 | 0.65 | 0 | 0.41307 | 0.25865 | 0.010091 | 0.51393 | 0.59276 | 1.1703
4 | 0.65 | 15 | 0.40488 | 0.28346 | 0.027376 | 0.49667 | 0.57264 | 1.1703
4 | 0.65 | 30 | 0.38161 | 0.3422 | 0.050187 | 0.44613 | 0.51366 | 1.1703
4 | 0.65 | 45 | 0.34731 | 0.40902 | 0.070255 | 0.36597 | 0.41991 | 1.1703
4 | 0.65 | 60 | 0.30923 | 0.46637 | 0.085748 | 0.26236 | 0.29799 | 1.1703
4 | 0.6 | 0 | 0.49813 | 0.0060411 | 0.80433 | 0.49627 | 0.31509 | 0.78806
4 | 0.6 | 15 | 0.48366 | 0.07498 | 0.77784 | 0.48208 | 0.30441 | 0.78806
4 | 0.6 | 30 | 0.44172 | 0.14451 | 0.70038 | 0.44098 | 0.2731 | 0.78806
4 | 0.6 | 45 | 0.37696 | 0.20427 | 0.57803 | 0.37769 | 0.22336 | 0.78806
4 | 0.6 | 60 | 0.29846 | 0.25015 | 0.42155 | 0.30139 | 0.15873 | 0.78806
4 | 0.55 | 0 | 0.53086 | 0.059098 | 1.0572 | 0.056964 | 0.053721 | 3.5214
4 | 0.55 | 15 | 0.51303 | 0.059783 | 1.0212 | 0.060841 | 0.052485 | 3.5214
4 | 0.55 | 30 | 0.4608 | 0.061616 | 0.91554 | 0.070353 | 0.048949 | 3.5214
4 | 0.55 | 45 | 0.37798 | 0.064036 | 0.74754 | 0.081574 | 0.043658 | 3.5214
4 | 0.55 | 60 | 0.27092 | 0.066367 | 0.52859 | 0.091427 | 0.037631 | 3.5214
4 | 0.5 | 0 | 0.48543 | 0.034914 | 0.96921 | 0.033847 | 0.028776 | 4.1481
4 | 0.5 | 15 | 0.46908 | 0.036732 | 0.93619 | 0.039145 | 0.028441 | 4.1481
4 | 0.5 | 30 | 0.42118 | 0.041293 | 0.83936 | 0.050881 | 0.027504 | 4.1481
4 | 0.5 | 45 | 0.34518 | 0.046811 | 0.68534 | 0.063499 | 0.026171 | 4.1481
4 | 0.5 | 60 | 0.24679 | 0.051744 | 0.48462 | 0.073995 | 0.024766 | 4.1481
4 | 0.45 | 0 | 0.43946 | 0.020985 | 0.87828 | 0.020348 | 0.016206 | 4.7371
4 | 0.45 | 15 | 0.42462 | 0.023304 | 0.84836 | 0.026452 | 0.01613 | 4.7371
4 | 0.45 | 30 | 0.38115 | 0.028699 | 0.76062 | 0.038473 | 0.015921 | 4.7371
4 | 0.45 | 45 | 0.31213 | 0.034741 | 0.62105 | 0.050461 | 0.015631 | 4.7371
4 | 0.45 | 60 | 0.22266 | 0.039878 | 0.43917 | 0.060103 | 0.015335 | 4.7371
4 | 0.4 | 0 | 0.39273 | 0.013137 | 0.78519 | 0.012466 | 0.0097622 | 5.2472
4 | 0.4 | 15 | 0.37945 | 0.015432 | 0.75844 | 0.018741 | 0.0096266 | 5.2472
4 | 0.4 | 30 | 0.34051 | 0.020429 | 0.68001 | 0.029769 | 0.0092458 | 5.2472
4 | 0.4 | 45 | 0.27868 | 0.025732 | 0.55523 | 0.040211 | 0.0086988 | 5.2472
4 | 0.4 | 60 | 0.19842 | 0.030116 | 0.39264 | 0.048453 | 0.0081149 | 5.2472
4 | 0.35 | 0 | 0.34527 | 0.0084373 | 0.69043 | 0.0075798 | 0.006193 | 5.6861
4 | 0.35 | 15 | 0.33358 | 0.010406 | 0.6669 | 0.01359 | 0.0059915 | 5.6861
4 | 0.35 | 30 | 0.29929 | 0.01448 | 0.59794 | 0.023071 | 0.0054031 | 5.6861
4 | 0.35 | 45 | 0.24482 | 0.018659 | 0.48823 | 0.031734 | 0.0044761 | 5.6861
4 | 0.35 | 60 | 0.17406 | 0.02206 | 0.34527 | 0.038495 | 0.003298 | 5.6861
4 | 0.3 | 0 | 0.29716 | 0.0054841 | 0.59427 | 0.0044495 | 0.0040816 | 6.0594
4 | 0.3 | 15 | 0.28708 | 0.0069994 | 0.57402 | 0.0099192 | 0.004029 | 6.0594
4 | 0.3 | 30 | 0.25754 | 0.010033 | 0.51467 | 0.017695 | 0.0038817 | 6.0594
4 | 0.3 | 45 | 0.21059 | 0.013087 | 0.42024 | 0.024626 | 0.0036709 | 6.0594
4 | 0.3 | 60 | 0.14957 | 0.015552 | 0.2972 | 0.029996 | 0.0034473 | 6.0594
4 | 0.25 | 0 | 0.24849 | 0.003567 | 0.49696 | 0.0024432 | 0.0027579 | 6.3707
4 | 0.25 | 15 | 0.24006 | 0.0046245 | 0.48003 | 0.007202 | 0.0030824 | 6.3707
4 | 0.25 | 30 | 0.21533 | 0.006712 | 0.43039 | 0.013314 | 0.0038312 | 6.3707
4 | 0.25 | 45 | 0.17604 | 0.0087965 | 0.35144 | 0.01867 | 0.0046637 | 6.3707
4 | 0.25 | 60 | 0.12494 | 0.010474 | 0.24855 | 0.022801 | 0.0053687 | 6.3707
4 | 0.2 | 0 | 0.19935 | 0.0022942 | 0.39869 | 0.0011998 | 0.0018771 | 6.6223
4 | 0.2 | 15 | 0.19258 | 0.0029635 | 0.38511 | 0.0051364 | 0.002583 | 6.6223
4 | 0.2 | 30 | 0.17274 | 0.004289 | 0.34529 | 0.0097226 | 0.0039082 | 6.6223
4 | 0.2 | 45 | 0.14119 | 0.005615 | 0.28195 | 0.013697 | 0.0051985 | 6.6223
4 | 0.2 | 60 | 0.10017 | 0.0066829 | 0.19942 | 0.016754 | 0.006227 | 6.6223
5 | 1.2 | 0 | 0.070363 | 0.082684 | 0.1016 | 0.041546 | 0.030307 | 2.8309
5 | 1.2 | 15 | 0.12155 | 0.21632 | 0.099005 | 0.040148 | 0.029795 | 2.8309
5 | 1.2 | 30 | 0.20399 | 0.39492 | 0.091543 | 0.036054 | 0.028351 | 2.8309
5 | 1.2 | 45 | 0.27977 | 0.55235 | 0.080237 | 0.029558 | 0.026251 | 2.8309
5 | 1.2 | 60 | 0.33902 | 0.67396 | 0.067051 | 0.021154 | 0.023967 | 2.8309
5 | 1.15 | 0 | 0.050241 | 0.021508 | 0.054365 | 0.058355 | 0.057211 | 0.61534
5 | 1.15 | 15 | 0.11644 | 0.20997 | 0.061685 | 0.057055 | 0.055565 | 0.61534
5 | 1.15 | 30 | 0.20906 | 0.40408 | 0.078266 | 0.053342 | 0.050797 | 0.61534
5 | 1.15 | 45 | 0.29136 | 0.57105 | 0.096413 | 0.047806 | 0.043445 | 0.61534
5 | 1.15 | 60 | 0.35507 | 0.69922 | 0.11165 | 0.041539 | 0.034564 | 0.61534
5 | 1.1 | 0 | 0.08497 | 0.05795 | 0.013888 | 0.13353 | 0.086598 | 3.5215
5 | 1.1 | 15 | 0.13111 | 0.20729 | 0.043708 | 0.12977 | 0.083866 | 3.5215
5 | 1.1 | 30 | 0.21077 | 0.38883 | 0.081258 | 0.1189 | 0.075902 | 3.5215
5 | 1.1 | 45 | 0.2857 | 0.54683 | 0.11407 | 0.10221 | 0.063427 | 3.5215
5 | 1.1 | 60 | 0.34472 | 0.66847 | 0.13937 | 0.082197 | 0.0478 | 3.5215
5 | 1.05 | 0 | 0.23697 | 0.12134 | 0.38648 | 0.18646 | 0.16049 | 3.0489
5 | 1.05 | 15 | 0.25304 | 0.24353 | 0.37441 | 0.18021 | 0.15543 | 3.0489
5 | 1.05 | 30 | 0.29249 | 0.42558 | 0.33925 | 0.1619 | 0.14068 | 3.0489
5 | 1.05 | 45 | 0.33904 | 0.5895 | 0.28427 | 0.13288 | 0.11758 | 3.0489
5 | 1.05 | 60 | 0.37993 | 0.71687 | 0.21572 | 0.09541 | 0.08865 | 3.0489
5 | 1 | 0 | 0.28793 | 0.15013 | 0.47323 | 0.22166 | 0.18973 | 2.4405
5 | 1 | 15 | 0.29708 | 0.25273 | 0.45773 | 0.21424 | 0.18365 | 2.4405
5 | 1 | 30 | 0.32073 | 0.42047 | 0.41242 | 0.1925 | 0.16591 | 2.4405
5 | 1 | 45 | 0.35047 | 0.57537 | 0.34092 | 0.15804 | 0.13804 | 2.4405
5 | 1 | 60 | 0.37787 | 0.69664 | 0.24973 | 0.11356 | 0.10289 | 2.4405
5 | 0.95 | 0 | 0.30377 | 0.088049 | 0.31052 | 0.51156 | 0.05685 | 2.8486
5 | 0.95 | 15 | 0.30759 | 0.2 | 0.30002 | 0.49415 | 0.065296 | 2.8486
5 | 0.95 | 30 | 0.31781 | 0.35792 | 0.26923 | 0.4431 | 0.084156 | 2.8486
5 | 0.95 | 45 | 0.33126 | 0.49845 | 0.22034 | 0.36193 | 0.10456 | 2.8486
5 | 0.95 | 60 | 0.34418 | 0.60729 | 0.15689 | 0.25621 | 0.12158 | 2.8486
5 | 0.9 | 0 | 0.34642 | 0.078923 | 0.33127 | 0.6011 | 0.052178 | 2.0082
5 | 0.9 | 15 | 0.34526 | 0.18244 | 0.31999 | 0.58062 | 0.063359 | 2.0082
5 | 0.9 | 30 | 0.34208 | 0.32741 | 0.28692 | 0.52058 | 0.086854 | 2.0082
5 | 0.9 | 45 | 0.33768 | 0.45625 | 0.23432 | 0.42507 | 0.1112 | 2.0082
5 | 0.9 | 60 | 0.33323 | 0.556 | 0.1658 | 0.3006 | 0.13109 | 2.0082
5 | 0.85 | 0 | 0.36371 | 0.20504 | 0.052252 | 0.50608 | 0.47776 | 1.9959
5 | 0.85 | 15 | 0.35819 | 0.23738 | 0.052235 | 0.48984 | 0.46281 | 1.9959
5 | 0.85 | 30 | 0.34267 | 0.30892 | 0.052187 | 0.44247 | 0.41924 | 1.9959
5 | 0.85 | 45 | 0.32025 | 0.38577 | 0.052122 | 0.36803 | 0.3511 | 1.9959
5 | 0.85 | 60 | 0.29614 | 0.44968 | 0.052057 | 0.27406 | 0.26603 | 1.9959
5 | 0.8 | 0 | 0.38102 | 0.23376 | 0.19938 | 0.35692 | 0.5991 | 2.2761
5 | 0.8 | 15 | 0.37512 | 0.26563 | 0.19293 | 0.34541 | 0.57946 | 2.2761
5 | 0.8 | 30 | 0.3585 | 0.33769 | 0.1741 | 0.31182 | 0.52202 | 2.2761
5 | 0.8 | 45 | 0.33446 | 0.41645 | 0.14445 | 0.25899 | 0.43138 | 2.2761
5 | 0.8 | 60 | 0.30856 | 0.48251 | 0.10688 | 0.19215 | 0.31572 | 2.2761
5 | 0.75 | 0 | 0.51438 | 0.68008 | 0.56247 | 0.51717 | 0.10957 | 2.6323
5 | 0.75 | 15 | 0.49987 | 0.66433 | 0.54451 | 0.49974 | 0.10922 | 2.6323
5 | 0.75 | 30 | 0.4579 | 0.61925 | 0.49212 | 0.44869 | 0.10825 | 2.6323
5 | 0.75 | 45 | 0.39339 | 0.55175 | 0.40987 | 0.36766 | 0.10691 | 2.6323
5 | 0.75 | 60 | 0.31598 | 0.47476 | 0.30628 | 0.26273 | 0.10555 | 2.6323
5 | 0.7 | 0 | 0.49094 | 0.29934 | 0.7873 | 0.29248 | 0.41119 | 1.8867
5 | 0.7 | 15 | 0.47781 | 0.30661 | 0.76095 | 0.2871 | 0.39718 | 1.8867
5 | 0.7 | 30 | 0.43997 | 0.32563 | 0.68378 | 0.27186 | 0.35611 | 1.8867
5 | 0.7 | 45 | 0.38228 | 0.34996 | 0.56148 | 0.24954 | 0.29078 | 1.8867
5 | 0.7 | 60 | 0.31416 | 0.3727 | 0.40368 | 0.22501 | 0.20565 | 1.8867
5 | 0.65 | 0 | 0.41307 | 0.25864 | 0.0101 | 0.51393 | 0.59277 | 1.1703
5 | 0.65 | 15 | 0.40488 | 0.28345 | 0.027379 | 0.49667 | 0.57265 | 1.1703
5 | 0.65 | 30 | 0.38161 | 0.34219 | 0.050189 | 0.44613 | 0.51366 | 1.1703
5 | 0.65 | 45 | 0.34731 | 0.40902 | 0.070256 | 0.36596 | 0.41991 | 1.1703
5 | 0.65 | 60 | 0.30923 | 0.46637 | 0.085748 | 0.26236 | 0.29799 | 1.1703
5 | 0.6 | 0 | 0.49813 | 0.0060411 | 0.80433 | 0.49627 | 0.31509 | 0.78806
5 | 0.6 | 15 | 0.48366 | 0.07498 | 0.77784 | 0.48208 | 0.30441 | 0.78806
5 | 0.6 | 30 | 0.44172 | 0.14451 | 0.70038 | 0.44098 | 0.2731 | 0.78806
5 | 0.6 | 45 | 0.37696 | 0.20427 | 0.57803 | 0.37769 | 0.22336 | 0.78806
5 | 0.6 | 60 | 0.29846 | 0.25015 | 0.42155 | 0.30139 | 0.15873 | 0.78806
5 | 0.55 | 0 | 0.53086 | 0.059098 | 1.0572 | 0.056964 | 0.053721 | 3.5214
5 | 0.55 | 15 | 0.51303 | 0.059783 | 1.0212 | 0.060841 | 0.052485 | 3.5214
5 | 0.55 | 30 | 0.4608 | 0.061616 | 0.91554 | 0.070353 | 0.048949 | 3.5214
5 | 0.55 | 45 | 0.37798 | 0.064036 | 0.74754 | 0.081574 | 0.043658 | 3.5214
5 | 0.55 | 60 | 0.27092 | 0.066367 | 0.52859 | 0.091427 | 0.037631 | 3.5214
5 | 0.5 | 0 | 0.48543 | 0.034914 | 0.96921 | 0.033847 | 0.028776 | 4.1481
5 | 0.5 | 15 | 0.46908 | 0.036732 | 0.93619 | 0.039145 | 0.028441 | 4.1481
5 | 0.5 | 30 | 0.42118 | 0.041293 | 0.83936 | 0.050881 | 0.027504 | 4.1481
5 | 0.5 | 45 | 0.34518 | 0.046811 | 0.68534 | 0.063499 | 0.026171 | 4.1481
5 | 0.5 | 60 | 0.24679 | 0.051744 | 0.48462 | 0.073995 | 0.024766 | 4.1481
5 | 0.45 | 0 | 0.43946 | 0.020985 | 0.87828 | 0.020348 | 0.016206 | 4.7371
5 | 0.45 | 15 | 0.42462 | 0.023304 | 0.84836 | 0.026452 | 0.01613 | 4.7371
5 | 0.45 | 30 | 0.38115 | 0.028699 | 0.76062 | 0.038473 | 0.015921 | 4.7371
5 | 0.45 | 45 | 0.31213 | 0.034741 | 0.62105 | 0.050461 | 0.015631 | 4.7371
5 | 0.45 | 60 | 0.22266 | 0.039878 | 0.43917 | 0.060103 | 0.015335 | 4.7371
5 | 0.4 | 0 | 0.39273 | 0.013137 | 0.78519 | 0.012466 | 0.0097622 | 5.2472
5 | 0.4 | 15 | 0.37945 | 0.015432 | 0.75844 | 0.018741 | 0.0096266 | 5.2472
5 | 0.4 | 30 | 0.34051 | 0.020429 | 0.68001 | 0.029769 | 0.0092458 | 5.2472
5 | 0.4 | 45 | 0.27868 | 0.025732 | 0.55523 | 0.040211 | 0.0086988 | 5.2472
5 | 0.4 | 60 | 0.19842 | 0.030116 | 0.39264 | 0.048453 | 0.0081149 | 5.2472
5 | 0.35 | 0 | 0.34527 | 0.0084373 | 0.69043 | 0.0075798 | 0.0061929 | 5.6861
5 | 0.35 | 15 | 0.33358 | 0.010406 | 0.6669 | 0.01359 | 0.0059915 | 5.6861
5 | 0.35 | 30 | 0.29929 | 0.01448 | 0.59794 | 0.023071 | 0.0054031 | 5.6861
5 | 0.35 | 45 | 0.24482 | 0.018659 | 0.48823 | 0.031734 | 0.0044761 | 5.6861
5 | 0.35 | 60 | 0.17406 | 0.02206 | 0.34527 | 0.038495 | 0.003298 | 5.6861
5 | 0.3 | 0 | 0.29716 | 0.0054841 | 0.59427 | 0.0044495 | 0.0040816 | 6.0594
5 | 0.3 | 15 | 0.28708 | 0.0069994 | 0.57402 | 0.0099192 | 0.004029 | 6.0594
5 | 0.3 | 30 | 0.25754 | 0.010033 | 0.51467 | 0.017695 | 0.0038817 | 6.0594
5 | 0.3 | 45 | 0.21059 | 0.013087 | 0.42024 | 0.024626 | 0.0036709 | 6.0594
5 | 0.3 | 60 | 0.14957 | 0.015552 | 0.2972 | 0.029996 | 0.0034473 | 6.0594
5 | 0.25 | 0 | 0.24849 | 0.0035671 | 0.49696 | 0.0024432 | 0.0027579 | 6.3707
5 | 0.25 | 15 | 0.24006 | 0.0046245 | 0.48003 | 0.007202 | 0.0030824 | 6.3707
5 | 0.25 | 30 | 0.21533 | 0.006712 | 0.43039 | 0.013314 | 0.0038312 | 6.3707
5 | 0.25 | 45 | 0.17604 | 0.0087965 | 0.35144 | 0.01867 | 0.0046638 | 6.3707
5 | 0.25 | 60 | 0.12494 | 0.010474 | 0.24855 | 0.022801 | 0.0053687 | 6.3707
5 | 0.2 | 0 | 0.19935 | 0.0022942 | 0.39869 | 0.0011998 | 0.0018771 | 6.6223
5 | 0.2 | 15 | 0.19258 | 0.0029635 | 0.38511 | 0.0051364 | 0.002583 | 6.6223
5 | 0.2 | 30 | 0.17274 | 0.004289 | 0.34529 | 0.0097226 | 0.0039082 | 6.6223
5 | 0.2 | 45 | 0.14119 | 0.005615 | 0.28195 | 0.013697 | 0.0051985 | 6.6223
5 | 0.2 | 60 | 0.10017 | 0.0066829 | 0.19942 | 0.016754 | 0.006227 | 6.6223
6 | 1.2 | 0 | 0.070376 | 0.081803 | 0.10203 | 0.042429 | 0.030149 | 2.8325
6 | 1.2 | 15 | 0.12655 | 0.22603 | 0.10149 | 0.042234 | 0.029892 | 2.8325
6 | 1.2 | 30 | 0.21504 | 0.41519 | 0.099983 | 0.041696 | 0.029179 | 2.8325
6 | 1.2 | 45 | 0.29586 | 0.58144 | 0.097893 | 0.040949 | 0.028175 | 2.8325
6 | 1.2 | 60 | 0.35892 | 0.70976 | 0.095757 | 0.040189 | 0.027134 | 2.8325
6 | 1.15 | 0 | 0.050241 | 0.021509 | 0.054366 | 0.058354 | 0.057211 | 0.61534
6 | 1.15 | 15 | 0.11644 | 0.20997 | 0.061685 | 0.057054 | 0.055565 | 0.61534
6 | 1.15 | 30 | 0.20906 | 0.40408 | 0.078266 | 0.053341 | 0.050797 | 0.61534
6 | 1.15 | 45 | 0.29136 | 0.57105 | 0.096413 | 0.047806 | 0.043445 | 0.61534
6 | 1.15 | 60 | 0.35507 | 0.69922 | 0.11165 | 0.041539 | 0.034564 | 0.61534
6 | 1.1 | 0 | 0.08497 | 0.05795 | 0.013888 | 0.13353 | 0.086599 | 3.5215
6 | 1.1 | 15 | 0.13111 | 0.20729 | 0.043708 | 0.12977 | 0.083866 | 3.5215
6 | 1.1 | 30 | 0.21077 | 0.38883 | 0.081258 | 0.1189 | 0.075902 | 3.5215
6 | 1.1 | 45 | 0.2857 | 0.54683 | 0.11407 | 0.10221 | 0.063427 | 3.5215
6 | 1.1 | 60 | 0.34472 | 0.66847 | 0.13937 | 0.082197 | 0.0478 | 3.5215
6 | 1.05 | 0 | 0.23697 | 0.12134 | 0.38648 | 0.18646 | 0.16049 | 3.0489
6 | 1.05 | 15 | 0.25304 | 0.24353 | 0.37441 | 0.18021 | 0.15543 | 3.0489
6 | 1.05 | 30 | 0.29249 | 0.42558 | 0.33925 | 0.1619 | 0.14068 | 3.0489
6 | 1.05 | 45 | 0.33904 | 0.5895 | 0.28427 | 0.13288 | 0.11758 | 3.0489
6 | 1.05 | 60 | 0.37993 | 0.71687 | 0.21572 | 0.09541 | 0.08865 | 3.0489
6 | 1 | 0 | 0.28793 | 0.15013 | 0.47323 | 0.22166 | 0.18973 | 2.4405
6 | 1 | 15 | 0.29708 | 0.25273 | 0.45773 | 0.21424 | 0.18365 | 2.4405
6 | 1 | 30 | 0.32073 | 0.42047 | 0.41242 | 0.1925 | 0.16591 | 2.4405
6 | 1 | 45 | 0.35047 | 0.57537 | 0.34092 | 0.15804 | 0.13804 | 2.4405
6 | 1 | 60 | 0.37787 | 0.69664 | 0.24973 | 0.11356 | 0.10289 | 2.4405
6 | 0.95 | 0 | 0.30377 | 0.088049 | 0.31052 | 0.51156 | 0.05685 | 2.8486
6 | 0.95 | 15 | 0.30759 | 0.2 | 0.30002 | 0.49415 | 0.065296 | 2.8486
6 | 0.95 | 30 | 0.31781 | 0.35792 | 0.26923 | 0.4431 | 0.084156 | 2.8486
6 | 0.95 | 45 | 0.33126 | 0.49845 | 0.22034 | 0.36193 | 0.10456 | 2.8486
6 | 0.95 | 60 | 0.34418 | 0.60729 | 0.15689 | 0.25621 | 0.12158 | 2.8486
6 | 0.9 | 0 | 0.34642 | 0.078923 | 0.33127 | 0.6011 | 0.052178 | 2.0082
6 | 0.9 | 15 | 0.34526 | 0.18244 | 0.31999 | 0.58062 | 0.063359 | 2.0082
6 | 0.9 | 30 | 0.34208 | 0.32741 | 0.28692 | 0.52058 | 0.086854 | 2.0082
6 | 0.9 | 45 | 0.33768 | 0.45625 | 0.23432 | 0.42507 | 0.1112 | 2.0082
6 | 0.9 | 60 | 0.33323 | 0.556 | 0.1658 | 0.3006 | 0.13109 | 2.0082
6 | 0.85 | 0 | 0.36371 | 0.20504 | 0.052252 | 0.50608 | 0.47776 | 1.9959
6 | 0.85 | 15 | 0.35819 | 0.23738 | 0.052235 | 0.48984 | 0.46281 | 1.9959
6 | 0.85 | 30 | 0.34267 | 0.30892 | 0.052187 | 0.44247 | 0.41924 | 1.9959
6 | 0.85 | 45 | 0.32025 | 0.38577 | 0.052122 | 0.36803 | 0.3511 | 1.9959
6 | 0.85 | 60 | 0.29614 | 0.44968 | 0.052057 | 0.27406 | 0.26603 | 1.9959
6 | 0.8 | 0 | 0.38102 | 0.23376 | 0.19938 | 0.35692 | 0.5991 | 2.2761
6 | 0.8 | 15 | 0.37512 | 0.26563 | 0.19293 | 0.34541 | 0.57946 | 2.2761
6 | 0.8 | 30 | 0.3585 | 0.33769 | 0.1741 | 0.31182 | 0.52202 | 2.2761
6 | 0.8 | 45 | 0.33446 | 0.41645 | 0.14445 | 0.25899 | 0.43138 | 2.2761
6 | 0.8 | 60 | 0.30856 | 0.48251 | 0.10688 | 0.19215 | 0.31572 | 2.2761
6 | 0.75 | 0 | 0.4494 | 0.74363 | 0.39009 | 0.2759 | 0.16302 | 2.7094
6 | 0.75 | 15 | 0.44001 | 0.731 | 0.37684 | 0.26858 | 0.16098 | 2.7094
6 | 0.75 | 30 | 0.41326 | 0.69535 | 0.33801 | 0.24748 | 0.15527 | 2.7094
6 | 0.75 | 45 | 0.37363 | 0.64346 | 0.27629 | 0.21534 | 0.14713 | 2.7094
6 | 0.75 | 60 | 0.32926 | 0.58699 | 0.19601 | 0.17747 | 0.1385 | 2.7094
6 | 0.7 | 0 | 0.49094 | 0.29934 | 0.7873 | 0.29248 | 0.41119 | 1.8867
6 | 0.7 | 15 | 0.47781 | 0.30661 | 0.76095 | 0.2871 | 0.39718 | 1.8867
6 | 0.7 | 30 | 0.43997 | 0.32563 | 0.68378 | 0.27186 | 0.35611 | 1.8867
6 | 0.7 | 45 | 0.38228 | 0.34996 | 0.56148 | 0.24954 | 0.29078 | 1.8867
6 | 0.7 | 60 | 0.31416 | 0.3727 | 0.40368 | 0.22501 | 0.20565 | 1.8867
6 | 0.65 | 0 | 0.41307 | 0.25864 | 0.0101 | 0.51393 | 0.59277 | 1.1703
6 | 0.65 | 15 | 0.40488 | 0.28345 | 0.027379 | 0.49667 | 0.57265 | 1.1703
6 | 0.65 | 30 | 0.38161 | 0.34219 | 0.050189 | 0.44613 | 0.51366 | 1.1703
6 | 0.65 | 45 | 0.34731 | 0.40902 | 0.070256 | 0.36596 | 0.41991 | 1.1703
6 | 0.65 | 60 | 0.30923 | 0.46637 | 0.085748 | 0.26236 | 0.29799 | 1.1703
6 | 0.6 | 0 | 0.54039 | 0.17027 | 1.0592 | 0.10529 | 0.077701 | 1.0039
6 | 0.6 | 15 | 0.5224 | 0.1663 | 1.0231 | 0.10729 | 0.075086 | 1.0039
6 | 0.6 | 30 | 0.46976 | 0.15493 | 0.91732 | 0.11258 | 0.067429 | 1.0039
6 | 0.6 | 45 | 0.38644 | 0.1379 | 0.74901 | 0.11943 | 0.05528 | 1.0039
6 | 0.6 | 60 | 0.27928 | 0.11844 | 0.52966 | 0.12591 | 0.039562 | 1.0039
6 | 0.55 | 0 | 0.53086 | 0.059098 | 1.0572 | 0.056964 | 0.053721 | 3.5214
6 | 0.55 | 15 | 0.51303 | 0.059783 | 1.0212 | 0.060841 | 0.052485 | 3.5214
6 | 0.55 | 30 | 0.4608 | 0.061616 | 0.91554 | 0.070353 | 0.048949 | 3.5214
6 | 0.55 | 45 | 0.37798 | 0.064036 | 0.74754 | 0.081574 | 0.043658 | 3.5214
6 | 0.55 | 60 | 0.27092 | 0.066367 | 0.52859 | 0.091427 | 0.037631 | 3.5214
6 | 0.5 | 0 | 0.48543 | 0.034914 | 0.96921 | 0.033847 | 0.028776 | 4.1481
6 | 0.5 | 15 | 0.46908 | 0.036732 | 0.93619 | 0.039145 | 0.028441 | 4.1481
6 | 0.5 | 30 | 0.42118 | 0.041293 | 0.83936 | 0.050881 | 0.027504 | 4.1481
6 | 0.5 | 45 | 0.34518 | 0.046811 | 0.68534 | 0.063499 | 0.026171 | 4.1481
6 | 0.5 | 60 | 0.24679 | 0.051744 | 0.48462 | 0.073995 | 0.024766 | 4.1481
6 | 0.45 | 0 | 0.43946 | 0.020985 | 0.87828 | 0.020348 | 0.016206 | 4.7371
6 | 0.45 | 15 | 0.42462 | 0.023304 | 0.84836 | 0.026452 | 0.01613 | 4.7371
6 | 0.45 | 30 | 0.38115 | 0.028699 | 0.76062 | 0.038473 | 0.015921 | 4.7371
6 | 0.45 | 45 | 0.31213 | 0.034741 | 0.62105 | 0.050461 | 0.015631 | 4.7371
6 | 0.45 | 60 | 0.22266 | 0.039878 | 0.43917 | 0.060103 | 0.015335 | 4.7371
6 | 0.4 | 0 | 0.39273 | 0.013137 | 0.78519 | 0.012466 | 0.0097622 | 5.2472
6 | 0.4 | 15 | 0.37945 | 0.015432 | 0.75844 | 0.018741 | 0.0096266 | 5.2472
6 | 0.4 | 30 | 0.34051 | 0.020429 | 0.68001 | 0.029769 | 0.0092458 | 5.2472
6 | 0.4 | 45 | 0.27868 | 0.025732 | 0.55523 | 0.040211 | 0.0086988 | 5.2472
6 | 0.4 | 60 | 0.19842 | 0.030116 | 0.39264 | 0.048453 | 0.0081149 | 5.2472
6 | 0.35 | 0 | 0.34527 | 0.0084373 | 0.69043 | 0.0075798 | 0.0061929 | 5.6861
6 | 0.35 | 15 | 0.33358 | 0.010406 | 0.6669 | 0.01359 | 0.0059915 | 5.6861
6 | 0.35 | 30 | 0.29929 | 0.01448 | 0.59794 | 0.023071 | 0.0054031 | 5.6861
6 | 0.35 | 45 | 0.24482 | 0.018659 | 0.48823 | 0.031734 | 0.0044761 | 5.6861
6 | 0.35 | 60 | 0.17406 | 0.02206 | 0.34527 | 0.038495 | 0.003298 | 5.6861
6 | 0.3 | 0 | 0.29716 | 0.0054841 | 0.59427 | 0.0044495 | 0.0040816 | 6.0594
6 | 0.3 | 15 | 0.28708 | 0.0069994 | 0.57402 | 0.0099192 | 0.004029 | 6.0594
6 | 0.3 | 30 | 0.25754 | 0.010033 | 0.51467 | 0.017695 | 0.0038817 | 6.0594
6 | 0.3 | 45 | 0.21059 | 0.013087 | 0.42024 | 0.024626 | 0.0036709 | 6.0594
6 | 0.3 | 60 | 0.14957 | 0.015552 | 0.2972 | 0.029996 | 0.0034473 | 6.0594
6 | 0.25 | 0 | 0.24849 | 0.003567 | 0.49696 | 0.0024432 | 0.0027579 | 6.3707
6 | 0.25 | 15 | 0.24006 | 0.0046245 | 0.48003 | 0.007202 | 0.0030824 | 6.3707
6 | 0.25 | 30 | 0.21533 | 0.006712 | 0.43039 | 0.013314 | 0.0038312 | 6.3707
6 | 0.25 | 45 | 0.17604 | 0.0087965 | 0.35144 | 0.01867 | 0.0046638 | 6.3707
6 | 0.25 | 60 | 0.12494 | 0.010474 | 0.24855 | 0.022801 | 0.0053687 | 6.3707
6 | 0.2 | 0 | 0.19935 | 0.0022942 | 0.39869 | 0.0011998 | 0.0018771 | 6.6223
6 | 0.2 | 15 | 0.19258 | 0.0029635 | 0.38511 | 0.0051364 | 0.0025831 | 6.6223
6 | 0.2 | 30 | 0.17274 | 0.004289 | 0.34529 | 0.0097226 | 0.0039082 | 6.6223
6 | 0.2 | 45 | 0.14119 | 0.005615 | 0.28195 | 0.013697 | 0.0051986 | 6.6223
6 | 0.2 | 60 | 0.10017 | 0.0066828 | 0.19942 | 0.016754 | 0.006227 | 6.6223
7 | 1.2 | 0 | 0.067502 | 0.091899 | 0.091884 | 0.031145 | 0.019191 | 2.8287
7 | 1.2 | 15 | 0.12195 | 0.22369 | 0.090466 | 0.030245 | 0.018572 | 2.8287
7 | 1.2 | 30 | 0.20748 | 0.40457 | 0.086476 | 0.027638 | 0.016762 | 2.8287
7 | 1.2 | 45 | 0.28556 | 0.56472 | 0.080707 | 0.023616 | 0.013915 | 2.8287
7 | 1.2 | 60 | 0.34646 | 0.68857 | 0.074492 | 0.01875 | 0.01031 | 2.8287
7 | 1.15 | 0 | 0.050241 | 0.021508 | 0.054365 | 0.058355 | 0.057211 | 0.61534
7 | 1.15 | 15 | 0.11644 | 0.20997 | 0.061685 | 0.057055 | 0.055565 | 0.61534
7 | 1.15 | 30 | 0.20906 | 0.40408 | 0.078266 | 0.053342 | 0.050797 | 0.61534
7 | 1.15 | 45 | 0.29136 | 0.57105 | 0.096413 | 0.047806 | 0.043445 | 0.61534
7 | 1.15 | 60 | 0.35507 | 0.69922 | 0.11165 | 0.041539 | 0.034564 | 0.61534
7 | 1.1 | 0 | 0.08497 | 0.05795 | 0.013888 | 0.13353 | 0.086598 | 3.5215
7 | 1.1 | 15 | 0.13111 | 0.20729 | 0.043708 | 0.12977 | 0.083866 | 3.5215
7 | 1.1 | 30 | 0.21077 | 0.38883 | 0.081258 | 0.1189 | 0.075902 | 3.5215
7 | 1.1 | 45 | 0.2857 | 0.54683 | 0.11407 | 0.10221 | 0.063427 | 3.5215
7 | 1.1 | 60 | 0.34472 | 0.66847 | 0.13937 | 0.082197 | 0.0478 | 3.5215
7 | 1.05 | 0 | 0.23697 | 0.12134 | 0.38648 | 0.18646 | 0.16049 | 3.0489
7 | 1.05 | 15 | 0.25304 | 0.24353 | 0.37441 | 0.18021 | 0.15543 | 3.0489
7 | 1.05 | 30 | 0.29249 | 0.42558 | 0.33925 | 0.1619 | 0.14068 | 3.0489
7 | 1.05 | 45 | 0.33904 | 0.5895 | 0.28427 | 0.13288 | 0.11758 | 3.0489
7 | 1.05 | 60 | 0.37993 | 0.71687 | 0.21572 | 0.09541 | 0.08865 | 3.0489
7 | 1 | 0 | 0.28793 | 0.15013 | 0.47323 | 0.22166 | 0.18973 | 2.4405
7 | 1 | 15 | 0.29708 | 0.25273 | 0.45773 | 0.21424 | 0.18365 | 2.4405
7 | 1 | 30 | 0.32073 | 0.42047 | 0.41242 | 0.1925 | 0.16591 | 2.4405
7 | 1 | 45 | 0.35047 | 0.57537 | 0.34092 | 0.15804 | 0.13804 | 2.4405
7 | 1 | 60 | 0.37787 | 0.69664 | 0.24973 | 0.11356 | 0.10289 | 2.4405
7 | 0.95 | 0 | 0.30377 | 0.088049 | 0.31052 | 0.51156 | 0.05685 | 2.8486
7 | 0.95 | 15 | 0.30759 | 0.2 | 0.30002 | 0.49415 | 0.065296 | 2.8486
7 | 0.95 | 30 | 0.31781 | 0.35792 | 0.26923 | 0.4431 | 0.084156 | 2.8486
7 | 0.95 | 45 | 0.33126 | 0.49845 | 0.22034 | 0.36193 | 0.10456 | 2.8486
7 | 0.95 | 60 | 0.34418 | 0.60729 | 0.15689 | 0.25621 | 0.12158 | 2.8486
7 | 0.9 | 0 | 0.34642 | 0.078923 | 0.33127 | 0.6011 | 0.052178 | 2.0082
7 | 0.9 | 15 | 0.34526 | 0.18244 | 0.31999 | 0.58062 | 0.063359 | 2.0082
7 | 0.9 | 30 | 0.34208 | 0.32741 | 0.28692 | 0.52058 | 0.086854 | 2.0082
7 | 0.9 | 45 | 0.33768 | 0.45625 | 0.23432 | 0.42507 | 0.1112 | 2.0082
7 | 0.9 | 60 | 0.33323 | 0.556 | 0.1658 | 0.3006 | 0.13109 | 2.0082
7 | 0.85 | 0 | 0.36371 | 0.20504 | 0.052252 | 0.50608 | 0.47776 | 1.9959
7 | 0.85 | 15 | 0.35819 | 0.23738 | 0.052235 | 0.48984 | 0.46281 | 1.9959
7 | 0.85 | 30 | 0.34267 | 0.30892 | 0.052187 | 0.44247 | 0.41924 | 1.9959
7 | 0.85 | 45 | 0.32025 | 0.38577 | 0.052122 | 0.36803 | 0.3511 | 1.9959
7 | 0.85 | 60 | 0.29614 | 0.44968 | 0.052057 | 0.27406 | 0.26603 | 1.9959
7 | 0.8 | 0 | 0.38102 | 0.23376 | 0.19938 | 0.35692 | 0.5991 | 2.2761
7 | 0.8 | 15 | 0.37512 | 0.26563 | 0.19293 | 0.34541 | 0.57946 | 2.2761
7 | 0.8 | 30 | 0.3585 | 0.33769 | 0.1741 | 0.31182 | 0.52202 | 2.2761
7 | 0.8 | 45 | 0.33446 | 0.41645 | 0.14445 | 0.25899 | 0.43138 | 2.2761
7 | 0.8 | 60 | 0.30856 | 0.48251 | 0.10688 | 0.19215 | 0.31572 | 2.2761
7 | 0.75 | 0 | 0.51438 | 0.68008 | 0.56247 | 0.51717 | 0.10957 | 2.6323
7 | 0.75 | 15 | 0.49987 | 0.66433 | 0.54451 | 0.49974 | 0.10922 | 2.6323
7 | 0.75 | 30 | 0.4579 | 0.61925 | 0.49212 | 0.44869 | 0.10825 | 2.6323
7 | 0.75 | 45 | 0.39339 | 0.55175 | 0.40987 | 0.36766 | 0.10691 | 2.6323
7 | 0.75 | 60 | 0.31598 | 0.47476 | 0.30628 | 0.26273 | 0.10555 | 2.6323
7 | 0.7 | 0 | 0.49094 | 0.29934 | 0.7873 | 0.29248 | 0.41119 | 1.8867
7 | 0.7 | 15 | 0.47781 | 0.30661 | 0.76095 | 0.2871 | 0.39718 | 1.8867
7 | 0.7 | 30 | 0.43997 | 0.32563 | 0.68378 | 0.27186 | 0.35611 | 1.8867
7 | 0.7 | 45 | 0.38228 | 0.34996 | 0.56148 | 0.24954 | 0.29078 | 1.8867
7 | 0.7 | 60 | 0.31416 | 0.3727 | 0.40368 | 0.22501 | 0.20565 | 1.8867
7 | 0.65 | 0 | 0.41307 | 0.25864 | 0.0101 | 0.51393 | 0.59277 | 1.1703
7 | 0.65 | 15 | 0.40488 | 0.28345 | 0.027379 | 0.49667 | 0.57265 | 1.1703
7 | 0.65 | 30 | 0.38161 | 0.34219 | 0.050189 | 0.44613 | 0.51366 | 1.1703
7 | 0.65 | 45 | 0.34731 | 0.40902 | 0.070256 | 0.36596 | 0.41991 | 1.1703
7 | 0.65 | 60 | 0.30923 | 0.46637 | 0.085748 | 0.26236 | 0.29799 | 1.1703
7 | 0.6 | 0 | 0.1293 | 0.17409 | 0.18209 | 0.058278 | 0.0035055 | 1.0677
7 | 0.6 | 15 | 0.1352 | 0.19086 | 0.17718 | 0.06275 | 0.036844 | 1.0677
7 | 0.6 | 30 | 0.15013 | 0.23053 | 0.16299 | 0.073595 | 0.07094 | 1.0677
7 | 0.6 | 45 | 0.16841 | 0.27564 | 0.14133 | 0.086233 | 0.10026 | 1.0677
7 | 0.6 | 60 | 0.18488 | 0.31435 | 0.11568 | 0.097242 | 0.12277 | 1.0677
7 | 0.55 | 0 | 0.53086 | 0.059098 | 1.0572 | 0.056964 | 0.053721 | 3.5214
7 | 0.55 | 15 | 0.51303 | 0.059783 | 1.0212 | 0.060841 | 0.052485 | 3.5214
7 | 0.55 | 30 | 0.4608 | 0.061616 | 0.91554 | 0.070353 | 0.048949 | 3.5214
7 | 0.55 | 45 | 0.37798 | 0.064036 | 0.74754 | 0.081574 | 0.043658 | 3.5214
7 | 0.55 | 60 | 0.27092 | 0.066367 | 0.52859 | 0.091427 | 0.037631 | 3.5214
7 | 0.5 | 0 | 0.48543 | 0.034914 | 0.96921 | 0.033847 | 0.028776 | 4.1481
7 | 0.5 | 15 | 0.46908 | 0.036732 | 0.93619 | 0.039145 | 0.028441 | 4.1481
7 | 0.5 | 30 | 0.42118 | 0.041293 | 0.83936 | 0.050881 | 0.027504 | 4.1481
7 | 0.5 | 45 | 0.34518 | 0.046811 | 0.68534 | 0.063499 | 0.026171 | 4.1481
7 | 0.5 | 60 | 0.24679 | 0.051744 | 0.48462 | 0.073995 | 0.024766 | 4.1481
7 | 0.45 | 0 | 0.43946 | 0.020985 | 0.87828 | 0.020348 | 0.016206 | 4.7371
7 | 0.45 | 15 | 0.42462 | 0.023304 | 0.84836 | 0.026452 | 0.01613 | 4.7371
7 | 0.45 | 30 | 0.38115 | 0.028699 | 0.76062 | 0.038473 | 0.015921 | 4.7371
7 | 0.45 | 45 | 0.31213 | 0.034741 | 0.62105 | 0.050461 | 0.015631 | 4.7371
7 | 0.45 | 60 | 0.22266 | 0.039878 | 0.43917 | 0.060103 | 0.015335 | 4.7371
7 | 0.4 | 0 | 0.39273 | 0.013137 | 0.78519 | 0.012466 | 0.0097622 | 5.2472
7 | 0.4 | 15 | 0.37945 | 0.015432 | 0.75844 | 0.018741 | 0.0096266 | 5.2472
7 | 0.4 | 30 | 0.34051 | 0.020429 | 0.68001 | 0.029769 | 0.0092458 | 5.2472
7 | 0.4 | 45 | 0.27868 | 0.025732 | 0.55523 | 0.040211 | 0.0086988 | 5.2472
7 | 0.4 | 60 | 0.19842 | 0.030116 | 0.39264 | 0.048453 | 0.0081149 | 5.2472
7 | 0.35 | 0 | 0.34527 | 0.0084373 | 0.69043 | 0.0075798 | 0.006193 | 5.6861
7 | 0.35 | 15 | 0.33358 | 0.010406 | 0.6669 | 0.01359 | 0.0059915 | 5.6861
7 | 0.35 | 30 | 0.29929 | 0.01448 | 0.59794 | 0.023071 | 0.0054031 | 5.6861
7 | 0.35 | 45 | 0.24482 | 0.018659 | 0.48823 | 0.031734 | 0.0044761 | 5.6861
7 | 0.35 | 60 | 0.17406 | 0.02206 | 0.34527 | 0.038495 | 0.003298 | 5.6861
7 | 0.3 | 0 | 0.29716 | 0.0054841 | 0.59427 | 0.0044495 | 0.0040816 | 6.0594
7 | 0.3 | 15 | 0.28708 | 0.0069994 | 0.57402 | 0.0099192 | 0.004029 | 6.0594
7 | 0.3 | 30 | 0.25754 | 0.010033 | 0.51467 | 0.017695 | 0.0038817 | 6.0594
7 | 0.3 | 45 | 0.21059 | 0.013087 | 0.42024 | 0.024626 | 0.0036709 | 6.0594
7 | 0.3 | 60 | 0.14957 | 0.015552 | 0.2972 | 0.029996 | 0.0034473 | 6.0594
7 | 0.25 | 0 | 0.24849 | 0.0035671 | 0.49696 | 0.0024432 | 0.0027579 | 6.3707
7 | 0.25 | 15 | 0.24006 | 0.0046245 | 0.48003 | 0.007202 | 0.0030824 | 6.3707
7 | 0.25 | 30 | 0.21533 | 0.006712 | 0.43039 | 0.013314 | 0.0038312 | 6.3707
7 | 0.25 | 45 | 0.17604 | 0.0087965 | 0.35144 | 0.01867 | 0.0046638 | 6.3707
7 | 0.25 | 60 | 0.12494 | 0.010474 | 0.24855 | 0.022801 | 0.0053687 | 6.3707
7 | 0.2 | 0 | 0.19935 | 0.0022942 | 0.39869 | 0.0011998 | 0.0018771 | 6.6223
7 | 0.2 | 15 | 0.19258 | 0.0029635 | 0.38511 | 0.0051364 | 0.002583 | 6.6223
7 | 0.2 | 30 | 0.17274 | 0.004289 | 0.34529 | 0.0097226 | 0.0039082 | 6.6223
7 | 0.2 | 45 | 0.14119 | 0.005615 | 0.28195 | 0.013697 | 0.0051985 | 6.6223
7 | 0.2 | 60 | 0.10017 | 0.0066829 | 0.19942 | 0.016754 | 0.006227 | 6.6223
8 | 1.2 | 0 | 0.067235 | 0.093268 | 0.09033 | 0.030177 | 0.017688 | 2.829
8 | 1.2 | 15 | 0.12474 | 0.22977 | 0.090423 | 0.030723 | 0.01812 | 2.829
8 | 1.2 | 30 | 0.21383 | 0.41625 | 0.090677 | 0.032165 | 0.019251 | 2.829
8 | 1.2 | 45 | 0.29483 | 0.58123 | 0.091022 | 0.034036 | 0.020696 | 2.829
8 | 1.2 | 60 | 0.35795 | 0.70879 | 0.091366 | 0.03581 | 0.022047 | 2.829
8 | 1.15 | 0 | 0.050241 | 0.021508 | 0.054365 | 0.058355 | 0.057211 | 0.61534
8 | 1.15 | 15 | 0.11644 | 0.20997 | 0.061685 | 0.057055 | 0.055565 | 0.61534
8 | 1.15 | 30 | 0.20906 | 0.40408 | 0.078266 | 0.053342 | 0.050797 | 0.61534
8 | 1.15 | 45 | 0.29136 | 0.57105 | 0.096413 | 0.047806 | 0.043445 | 0.61534
8 | 1.15 | 60 | 0.35507 | 0.69922 | 0.11165 | 0.041539 | 0.034564 | 0.61534
8 | 1.1 | 0 | 0.084971 | 0.057952 | 0.013888 | 0.13353 | 0.086599 | 3.5215
8 | 1.1 | 15 | 0.13111 | 0.20729 | 0.043709 | 0.12977 | 0.083867 | 3.5215
8 | 1.1 | 30 | 0.21077 | 0.38883 | 0.081259 | 0.11891 | 0.075903 | 3.5215
8 | 1.1 | 45 | 0.2857 | 0.54683 | 0.11408 | 0.10221 | 0.063428 | 3.5215
8 | 1.1 | 60 | 0.34472 | 0.66847 | 0.13937 | 0.082197 | 0.047801 | 3.5215
8 | 1.05 | 0 | 0.23697 | 0.12134 | 0.38648 | 0.18646 | 0.16049 | 3.0489
8 | 1.05 | 15 | 0.25304 | 0.24353 | 0.37441 | 0.18021 | 0.15543 | 3.0489
8 | 1.05 | 30 | 0.29249 | 0.42558 | 0.33925 | 0.1619 | 0.14068 | 3.0489
8 | 1.05 | 45 | 0.33904 | 0.5895 | 0.28427 | 0.13288 | 0.11758 | 3.0489
8 | 1.05 | 60 | 0.37993 | 0.71687 | 0.21572 | 0.09541 | 0.08865 | 3.0489
8 | 1 | 0 | 0.28793 | 0.15013 | 0.47323 | 0.22166 | 0.18973 | 2.4405
8 | 1 | 15 | 0.29708 | 0.25273 | 0.45773 | 0.21424 | 0.18365 | 2.4405
8 | 1 | 30 | 0.32073 | 0.42047 | 0.41242 | 0.1925 | 0.16591 | 2.4405
8 | 1 | 45 | 0.35047 | 0.57537 | 0.34092 | 0.15804 | 0.13804 | 2.4405
8 | 1 | 60 | 0.37787 | 0.69664 | 0.24973 | 0.11356 | 0.10289 | 2.4405
8 | 0.95 | 0 | 0.30377 | 0.088049 | 0.31052 | 0.51156 | 0.05685 | 2.8486
8 | 0.95 | 15 | 0.30759 | 0.2 | 0.30002 | 0.49415 | 0.065296 | 2.8486
8 | 0.95 | 30 | 0.31781 | 0.35792 | 0.26923 | 0.4431 | 0.084156 | 2.8486
8 | 0.95 | 45 | 0.33126 | 0.49845 | 0.22034 | 0.36193 | 0.10456 | 2.8486
8 | 0.95 | 60 | 0.34418 | 0.60729 | 0.15689 | 0.25621 | 0.12158 | 2.8486
8 | 0.9 | 0 | 0.34642 | 0.078923 | 0.33127 | 0.6011 | 0.052178 | 2.0082
8 | 0.9 | 15 | 0.34526 | 0.18244 | 0.31999 | 0.58062 | 0.063359 | 2.0082
8 | 0.9 | 30 | 0.34208 | 0.32741 | 0.28692 | 0.52058 | 0.086854 | 2.0082
8 | 0.9 | 45 | 0.33768 | 0.45625 | 0.23432 | 0.42507 | 0.1112 | 2.0082
8 | 0.9 | 60 | 0.33323 | 0.556 | 0.1658 | 0.3006 | 0.13109 | 2.0082
8 | 0.85 | 0 | 0.39973 | 0.23511 | 0.6386 | 0.37932 | 0.17933 | 2.4272
8 | 0.85 | 15 | 0.39725 | 0.29354 | 0.61691 | 0.36659 | 0.17351 | 2.4272
8 | 0.85 | 30 | 0.39042 | 0.41298 | 0.55335 | 0.32933 | 0.15651 | 2.4272
8 | 0.85 | 45 | 0.38088 | 0.53463 | 0.45231 | 0.27025 | 0.12973 | 2.4272
8 | 0.85 | 60 | 0.3711 | 0.63332 | 0.3209 | 0.19393 | 0.095734 | 2.4272
8 | 0.8 | 0 | 0.38102 | 0.23376 | 0.19938 | 0.35692 | 0.5991 | 2.2761
8 | 0.8 | 15 | 0.37512 | 0.26563 | 0.19293 | 0.34541 | 0.57946 | 2.2761
8 | 0.8 | 30 | 0.3585 | 0.33769 | 0.1741 | 0.31182 | 0.52202 | 2.2761
8 | 0.8 | 45 | 0.33446 | 0.41645 | 0.14445 | 0.25899 | 0.43138 | 2.2761
8 | 0.8 | 60 | 0.30856 | 0.48251 | 0.10688 | 0.19215 | 0.31572 | 2.2761
8 | 0.75 | 0 | 0.4494 | 0.74363 | 0.39009 | 0.27589 | 0.16303 | 2.7094
8 | 0.75 | 15 | 0.44001 | 0.731 | 0.37684 | 0.26857 | 0.16099 | 2.7094
8 | 0.75 | 30 | 0.41325 | 0.69535 | 0.33801 | 0.24747 | 0.15528 | 2.7094
8 | 0.75 | 45 | 0.37363 | 0.64346 | 0.27629 | 0.21534 | 0.14713 | 2.7094
8 | 0.75 | 60 | 0.32926 | 0.58699 | 0.19601 | 0.17747 | 0.1385 | 2.7094
8 | 0.7 | 0 | 0.49094 | 0.29934 | 0.7873 | 0.29248 | 0.41119 | 1.8867
8 | 0.7 | 15 | 0.47781 | 0.30661 | 0.76095 | 0.2871 | 0.39718 | 1.8867
8 | 0.7 | 30 | 0.43997 | 0.32563 | 0.68378 | 0.27186 | 0.35611 | 1.8867
8 | 0.7 | 45 | 0.38228 | 0.34996 | 0.56148 | 0.24954 | 0.29078 | 1.8867
8 | 0.7 | 60 | 0.31416 | 0.3727 | 0.40368 | 0.22501 | 0.20565 | 1.8867
8 | 0.65 | 0 | 0.41307 | 0.25864 | 0.0101 | 0.51393 | 0.59277 | 1.1703
8 | 0.65 | 15 | 0.40488 | 0.28345 | 0.027379 | 0.49667 | 0.57265 | 1.1703
8 | 0.65 | 30 | 0.38161 | 0.34219 | 0.050189 | 0.44613 | 0.51366 | 1.1703
8 | 0.65 | 45 | 0.34731 | 0.40902 | 0.070256 | 0.36596 | 0.41991 | 1.1703
8 | 0.65 | 60 | 0.30923 | 0.46637 | 0.085748 | 0.26236 | 0.29799 | 1.1703
8 | 0.6 | 0 | 0.4597 | 0.12422 | 0.70497 | 0.44058 | 0.37253 | 0.80849
8 | 0.6 | 15 | 0.44675 | 0.14134 | 0.6821 | 0.42844 | 0.35991 | 0.80849
8 | 0.6 | 30 | 0.40926 | 0.18 | 0.61529 | 0.39338 | 0.3229 | 0.80849
8 | 0.6 | 45 | 0.35166 | 0.22219 | 0.51007 | 0.33968 | 0.26409 | 0.80849
8 | 0.6 | 60 | 0.28255 | 0.25756 | 0.37652 | 0.27572 | 0.18767 | 0.80849
8 | 0.55 | 0 | 0.53086 | 0.059098 | 1.0572 | 0.056964 | 0.053721 | 3.5214
8 | 0.55 | 15 | 0.51303 | 0.059783 | 1.0212 | 0.060841 | 0.052485 | 3.5214
8 | 0.55 | 30 | 0.4608 | 0.061616 | 0.91554 | 0.070353 | 0.048949 | 3.5214
8 | 0.55 | 45 | 0.37798 | 0.064036 | 0.74754 | 0.081574 | 0.043658 | 3.5214
8 | 0.55 | 60 | 0.27092 | 0.066367 | 0.52859 | 0.091427 | 0.037631 | 3.5214
8 | 0.5 | 0 | 0.48543 | 0.034914 | 0.96921 | 0.033847 | 0.028776 | 4.1481
8 | 0.5 | 15 | 0.46908 | 0.036732 | 0.93619 | 0.039145 | 0.028441 | 4.1481
8 | 0.5 | 30 | 0.42118 | 0.041293 | 0.83936 | 0.050881 | 0.027504 | 4.1481
8 | 0.5 | 45 | 0.34518 | 0.046811 | 0.68534 | 0.063499 | 0.026171 | 4.1481
8 | 0.5 | 60 | 0.24679 | 0.051744 | 0.48462 | 0.073995 | 0.024766 | 4.1481
8 | 0.45 | 0 | 0.43946 | 0.020985 | 0.87828 | 0.020348 | 0.016206 | 4.7371
8 | 0.45 | 15 | 0.42462 | 0.023304 | 0.84836 | 0.026452 | 0.01613 | 4.7371
8 | 0.45 | 30 | 0.38115 | 0.028699 | 0.76062 | 0.038473 | 0.015921 | 4.7371
8 | 0.45 | 45 | 0.31213 | 0.034741 | 0.62105 | 0.050461 | 0.015631 | 4.7371
8 | 0.45 | 60 | 0.22266 | 0.039878 | 0.43917 | 0.060103 | 0.015335 | 4.7371
8 | 0.4 | 0 | 0.39273 | 0.013137 | 0.78519 | 0.012466 | 0.0097622 | 5.2472
8 | 0.4 | 15 | 0.37945 | 0.015432 | 0.75844 | 0.018741 | 0.0096266 | 5.2472
8 | 0.4 | 30 | 0.34051 | 0.020429 | 0.68001 | 0.029769 | 0.0092458 | 5.2472
8 | 0.4 | 45 | 0.27868 | 0.025732 | 0.55523 | 0.040211 | 0.0086988 | 5.2472
8 | 0.4 | 60 | 0.19842 | 0.030116 | 0.39264 | 0.048453 | 0.0081149 | 5.2472
8 | 0.35 | 0 | 0.34527 | 0.0084373 | 0.69043 | 0.0075798 | 0.0061929 | 5.6861
8 | 0.35 | 15 | 0.33358 | 0.010406 | 0.6669 | 0.01359 | 0.0059915 | 5.6861
8 | 0.35 | 30 | 0.29929 | 0.01448 | 0.59794 | 0.023071 | 0.0054031 | 5.6861
8 | 0.35 | 45 | 0.24482 | 0.018659 | 0.48823 | 0.031734 | 0.0044761 | 5.6861
8 | 0.35 | 60 | 0.17406 | 0.02206 | 0.34527 | 0.038495 | 0.003298 | 5.6861
8 | 0.3 | 0 | 0.29716 | 0.0054841 | 0.59427 | 0.0044495 | 0.0040816 | 6.0594
8 | 0.3 | 15 | 0.28708 | 0.0069994 | 0.57402 | 0.0099192 | 0.004029 | 6.0594
8 | 0.3 | 30 | 0.25754 | 0.010033 | 0.51467 | 0.017695 | 0.0038817 | 6.0594
8 | 0.3 | 45 | 0.21059 | 0.013087 | 0.42024 | 0.024626 | 0.0036709 | 6.0594
8 | 0.3 | 60 | 0.14957 | 0.015552 | 0.2972 | 0.029996 | 0.0034473 | 6.0594
8 | 0.25 | 0 | 0.24849 | 0.003567 | 0.49696 | 0.0024432 | 0.0027579 | 6.3707
8 | 0.25 | 15 | 0.24006 | 0.0046245 | 0.48003 | 0.007202 | 0.0030824 | 6.3707
8 | 0.25 | 30 | 0.21533 | 0.006712 | 0.43039 | 0.013314 | 0.0038312 | 6.3707
8 | 0.25 | 45 | 0.17604 | 0.0087965 | 0.35144 | 0.01867 | 0.0046637 | 6.3707
8 | 0.25 | 60 | 0.12494 | 0.010474 | 0.24855 | 0.022801 | 0.0053687 | 6.3707
8 | 0.2 | 0 | 0.19935 | 0.0022942 | 0.39869 | 0.0011998 | 0.0018771 | 6.6223
8 | 0.2 | 15 | 0.19258 | 0.0029635 | 0.38511 | 0.0051364 | 0.0025831 | 6.6223
8 | 0.2 | 30 | 0.17274 | 0.004289 | 0.34529 | 0.0097226 | 0.0039082 | 6.6223
8 | 0.2 | 45 | 0.14119 | 0.005615 | 0.28195 | 0.013697 | 0.0051986 | 6.6223
8 | 0.2 | 60 | 0.10017 | 0.0066828 | 0.19942 | 0.016754 | 0.006227 | 6.6223
9 | 1.2 | 0 | 0.073442 | 0.11317 | 0.078843 | 0.033322 | 0.03797 | 2.8317
9 | 1.2 | 15 | 0.12778 | 0.23767 | 0.0795 | 0.03366 | 0.036992 | 2.8317
9 | 1.2 | 30 | 0.21493 | 0.41931 | 0.081266 | 0.034565 | 0.034176 | 2.8317
9 | 1.2 | 45 | 0.29496 | 0.5821 | 0.083618 | 0.035765 | 0.029903 | 2.8317
9 | 1.2 | 60 | 0.3575 | 0.70841 | 0.085906 | 0.036926 | 0.024909 | 2.8317
9 | 1.15 | 0 | 0.050241 | 0.021508 | 0.054365 | 0.058355 | 0.057211 | 0.61534
9 | 1.15 | 15 | 0.11644 | 0.20997 | 0.061685 | 0.057055 | 0.055565 | 0.61534
9 | 1.15 | 30 | 0.20906 | 0.40408 | 0.078266 | 0.053342 | 0.050797 | 0.61534
9 | 1.15 | 45 | 0.29136 | 0.57105 | 0.096413 | 0.047806 | 0.043445 | 0.61534
9 | 1.15 | 60 | 0.35507 | 0.69922 | 0.11165 | 0.041539 | 0.034564 | 0.61534
9 | 1.1 | 0 | 0.084971 | 0.057952 | 0.013888 | 0.13353 | 0.086599 | 3.5215
9 | 1.1 | 15 | 0.13111 | 0.20729 | 0.043709 | 0.12977 | 0.083867 | 3.5215
9 | 1.1 | 30 | 0.21077 | 0.38883 | 0.081259 | 0.11891 | 0.075903 | 3.5215
9 | 1.1 | 45 | 0.2857 | 0.54683 | 0.11408 | 0.10221 | 0.063428 | 3.5215
9 | 1.1 | 60 | 0.34472 | 0.66847 | 0.13937 | 0.082197 | 0.047801 | 3.5215
9 | 1.05 | 0 | 0.23697 | 0.12134 | 0.38648 | 0.18646 | 0.16049 | 3.0489
9 | 1.05 | 15 | 0.25304 | 0.24353 | 0.37441 | 0.18021 | 0.15543 | 3.0489
9 | 1.05 | 30 | 0.29249 | 0.42558 | 0.33925 | 0.1619 | 0.14068 | 3.0489
9 | 1.05 | 45 | 0.33904 | 0.5895 | 0.28427 | 0.13288 | 0.11758 | 3.0489
9 | 1.05 | 60 | 0.37993 | 0.71687 | 0.21572 | 0.09541 | 0.08865 | 3.0489
9 | 1 | 0 | 0.28793 | 0.15013 | 0.47323 | 0.22166 | 0.18973 | 2.4405
9 | 1 | 15 | 0.29708 | 0.25273 | 0.45773 | 0.21424 | 0.18365 | 2.4405
9 | 1 | 30 | 0.32073 | 0.42047 | 0.41242 | 0.1925 | 0.16591 | 2.4405
9 | 1 | 45 | 0.35047 | 0.57537 | 0.34092 | 0.15804 | 0.13804 | 2.4405
9 | 1 | 60 | 0.37787 | 0.69664 | 0.24973 | 0.11356 | 0.10289 | 2.4405
9 | 0.95 | 0 | 0.30377 | 0.088049 | 0.31052 | 0.51156 | 0.05685 | 2.8486
9 | 0.95 | 15 | 0.30759 | 0.2 | 0.30002 | 0.49415 | 0.065296 | 2.8486
9 | 0.95 | 30 | 0.31781 | 0.35792 | 0.26923 | 0.4431 | 0.084156 | 2.8486
9 | 0.95 | 45 | 0.33126 | 0.49845 | 0.22034 | 0.36193 | 0.10456 | 2.8486
9 | 0.95 | 60 | 0.34418 | 0.60729 | 0.15689 | 0.25621 | 0.12158 | 2.8486
9 | 0.9 | 0 | 0.36412 | 0.20298 | 0.59111 | 0.33096 | 0.17372 | 2.0573
9 | 0.9 | 15 | 0.36554 | 0.27867 | 0.57112 | 0.32 | 0.16806 | 2.0573
9 | 0.9 | 30 | 0.36941 | 0.42102 | 0.51257 | 0.28793 | 0.15152 | 2.0573
9 | 0.9 | 45 | 0.37463 | 0.55975 | 0.41958 | 0.23723 | 0.12544 | 2.0573
9 | 0.9 | 60 | 0.37977 | 0.67035 | 0.29895 | 0.1722 | 0.092276 | 2.0573
9 | 0.85 | 0 | 0.36371 | 0.20504 | 0.052252 | 0.50608 | 0.47776 | 1.9959
9 | 0.85 | 15 | 0.35819 | 0.23738 | 0.052235 | 0.48984 | 0.46281 | 1.9959
9 | 0.85 | 30 | 0.34267 | 0.30892 | 0.052187 | 0.44247 | 0.41924 | 1.9959
9 | 0.85 | 45 | 0.32025 | 0.38577 | 0.052122 | 0.36803 | 0.3511 | 1.9959
9 | 0.85 | 60 | 0.29614 | 0.44968 | 0.052057 | 0.27406 | 0.26603 | 1.9959
9 | 0.8 | 0 | 0.38102 | 0.23376 | 0.19938 | 0.35692 | 0.5991 | 2.2761
9 | 0.8 | 15 | 0.37512 | 0.26563 | 0.19293 | 0.34541 | 0.57946 | 2.2761
9 | 0.8 | 30 | 0.3585 | 0.33769 | 0.1741 | 0.31182 | 0.52202 | 2.2761
9 | 0.8 | 45 | 0.33446 | 0.41645 | 0.14445 | 0.25899 | 0.43138 | 2.2761
9 | 0.8 | 60 | 0.30856 | 0.48251 | 0.10688 | 0.19215 | 0.31572 | 2.2761
9 | 0.75 | 0 | 0.51438 | 0.68008 | 0.56247 | 0.51717 | 0.10957 | 2.6323
9 | 0.75 | 15 | 0.49987 | 0.66433 | 0.54451 | 0.49974 | 0.10922 | 2.6323
9 | 0.75 | 30 | 0.4579 | 0.61925 | 0.49212 | 0.44869 | 0.10825 | 2.6323
9 | 0.75 | 45 | 0.39339 | 0.55175 | 0.40987 | 0.36766 | 0.10691 | 2.6323
9 | 0.75 | 60 | 0.31598 | 0.47476 | 0.30628 | 0.26273 | 0.10555 | 2.6323
9 | 0.7 | 0 | 0.49094 | 0.29934 | 0.7873 | 0.29248 | 0.41119 | 1.8867
9 | 0.7 | 15 | 0.47781 | 0.3066 | 0.76095 | 0.2871 | 0.39718 | 1.8867
9 | 0.7 | 30 | 0.43997 | 0.32563 | 0.68378 | 0.27186 | 0.35611 | 1.8867
9 | 0.7 | 45 | 0.38228 | 0.34996 | 0.56148 | 0.24954 | 0.29078 | 1.8867
9 | 0.7 | 60 | 0.31416 | 0.3727 | 0.40368 | 0.22501 | 0.20565 | 1.8867
9 | 0.65 | 0 | 0.41307 | 0.25864 | 0.0101 | 0.51393 | 0.59277 | 1.1703
9 | 0.65 | 15 | 0.40488 | 0.28345 | 0.027379 | 0.49667 | 0.57265 | 1.1703
9 | 0.65 | 30 | 0.38161 | 0.34219 | 0.050189 | 0.44613 | 0.51366 | 1.1703
9 | 0.65 | 45 | 0.34731 | 0.40902 | 0.070256 | 0.36596 | 0.41991 | 1.1703
9 | 0.65 | 60 | 0.30923 | 0.46637 | 0.085748 | 0.26236 | 0.29799 | 1.1703
9 | 0.6 | 0 | 0.1293 | 0.17409 | 0.18209 | 0.058278 | 0.0035055 | 1.0677
9 | 0.6 | 15 | 0.1352 | 0.19086 | 0.17718 | 0.06275 | 0.036844 | 1.0677
9 | 0.6 | 30 | 0.15013 | 0.23053 | 0.16299 | 0.073595 | 0.07094 | 1.0677
9 | 0.6 | 45 | 0.16841 | 0.27564 | 0.14133 | 0.086233 | 0.10026 | 1.0677
9 | 0.6 | 60 | 0.18488 | 0.31435 | 0.11568 | 0.097242 | 0.12277 | 1.0677
9 | 0.55 | 0 | 0.47776 | 0.04002 | 0.79074 | 0.42346 | 0.32686 | 3.5548
9 | 0.55 | 15 | 0.46351 | 0.076412 | 0.76466 | 0.41129 | 0.31573 | 3.5548
9 | 0.55 | 30 | 0.42215 | 0.13197 | 0.68839 | 0.37603 | 0.2831 | 3.5548
9 | 0.55 | 45 | 0.358 | 0.18229 | 0.56788 | 0.32167 | 0.23122 | 3.5548
9 | 0.55 | 60 | 0.27949 | 0.22145 | 0.41365 | 0.25603 | 0.16363 | 3.5548
9 | 0.5 | 0 | 0.44144 | 0.050666 | 0.74144 | 0.35305 | 0.32019 | 4.2132
9 | 0.5 | 15 | 0.42816 | 0.075909 | 0.71694 | 0.34329 | 0.30931 | 4.2132
9 | 0.5 | 30 | 0.38959 | 0.12038 | 0.64528 | 0.31509 | 0.27743 | 4.2132
9 | 0.5 | 45 | 0.32969 | 0.16253 | 0.53201 | 0.27189 | 0.22676 | 4.2132
9 | 0.5 | 60 | 0.25615 | 0.19581 | 0.38689 | 0.22038 | 0.16083 | 4.2132
9 | 0.45 | 0 | 0.40262 | 0.052548 | 0.68372 | 0.29747 | 0.29951 | 4.8168
9 | 0.45 | 15 | 0.39044 | 0.071684 | 0.6611 | 0.28956 | 0.28936 | 4.8168
9 | 0.45 | 30 | 0.35502 | 0.10786 | 0.59496 | 0.26676 | 0.2596 | 4.8168
9 | 0.45 | 45 | 0.29997 | 0.1432 | 0.4904 | 0.23203 | 0.21233 | 4.8168
9 | 0.45 | 60 | 0.2322 | 0.1714 | 0.35638 | 0.19108 | 0.1509 | 4.8168
9 | 0.4 | 0 | 0.3617 | 0.049529 | 0.61877 | 0.25301 | 0.27197 | 5.3272
9 | 0.4 | 15 | 0.35071 | 0.064883 | 0.5983 | 0.2465 | 0.26277 | 5.3272
9 | 0.4 | 30 | 0.31874 | 0.094917 | 0.53843 | 0.22774 | 0.23579 | 5.3272
9 | 0.4 | 45 | 0.269 | 0.12476 | 0.44378 | 0.19928 | 0.19294 | 5.3272
9 | 0.4 | 60 | 0.20767 | 0.14873 | 0.32246 | 0.16602 | 0.1373 | 5.3272
9 | 0.35 | 0 | 0.31917 | 0.044447 | 0.54849 | 0.21542 | 0.24136 | 5.7573
9 | 0.35 | 15 | 0.30944 | 0.057047 | 0.53035 | 0.20999 | 0.2332 | 5.7573
9 | 0.35 | 30 | 0.28113 | 0.082148 | 0.4773 | 0.19439 | 0.20927 | 5.7573
9 | 0.35 | 45 | 0.23707 | 0.10734 | 0.39343 | 0.1708 | 0.17128 | 5.7573
9 | 0.35 | 60 | 0.18268 | 0.12765 | 0.28593 | 0.14338 | 0.12197 | 5.7573
9 | 0.3 | 0 | 0.27541 | 0.038512 | 0.47452 | 0.18175 | 0.20911 | 6.1171
9 | 0.3 | 15 | 0.267 | 0.048869 | 0.45883 | 0.17724 | 0.20204 | 6.1171
9 | 0.3 | 30 | 0.24252 | 0.069719 | 0.41296 | 0.16428 | 0.18132 | 6.1171
9 | 0.3 | 45 | 0.20439 | 0.090766 | 0.34044 | 0.14472 | 0.14841 | 6.1171
9 | 0.3 | 60 | 0.15729 | 0.10778 | 0.24753 | 0.12205 | 0.10571 | 6.1171
9 | 0.25 | 0 | 0.23074 | 0.032231 | 0.39807 | 0.15019 | 0.17579 | 6.4132
9 | 0.25 | 15 | 0.22367 | 0.040622 | 0.38492 | 0.14649 | 0.16984 | 6.4132
9 | 0.25 | 30 | 0.20313 | 0.057621 | 0.34646 | 0.13588 | 0.15242 | 6.4132
9 | 0.25 | 45 | 0.17113 | 0.074844 | 0.28568 | 0.11988 | 0.12475 | 6.4132
9 | 0.25 | 60 | 0.13157 | 0.088786 | 0.20781 | 0.10139 | 0.088851 | 6.4132
9 | 0.2 | 0 | 0.18536 | 0.025818 | 0.31998 | 0.11965 | 0.14163 | 6.6503
9 | 0.2 | 15 | 0.17968 | 0.032402 | 0.30941 | 0.11672 | 0.13684 | 6.6503
9 | 0.2 | 30 | 0.16316 | 0.045795 | 0.27852 | 0.10832 | 0.1228 | 6.6503
9 | 0.2 | 45 | 0.13742 | 0.059395 | 0.22969 | 0.095648 | 0.1005 | 6.6503
9 | 0.2 | 60 | 0.10558 | 0.070415 | 0.16717 | 0.08102 | 0.071567 | 6.6503
10 | 1.2 | 0 | 0.067209 | 0.093527 | 0.090079 | 0.029987 | 0.017539 | 2.829
10 | 1.2 | 15 | 0.12479 | 0.22997 | 0.09022 | 0.030593 | 0.018037 | 2.829
10 | 1.2 | 30 | 0.21395 | 0.4165 | 0.090605 | 0.032188 | 0.019333 | 2.829
10 | 1.2 | 45 | 0.29501 | 0.58155 | 0.091127 | 0.034247 | 0.020974 | 2.829
10 | 1.2 | 60 | 0.35817 | 0.70918 | 0.091647 | 0.03619 | 0.022496 | 2.829
10 | 1.15 | 0 | 0.050241 | 0.021509 | 0.054366 | 0.058354 | 0.057211 | 0.61534
10 | 1.15 | 15 | 0.11644 | 0.20997 | 0.061685 | 0.057054 | 0.055565 | 0.61534
10 | 1.15 | 30 | 0.20906 | 0.40408 | 0.078266 | 0.053341 | 0.050797 | 0.61534
10 | 1.15 | 45 | 0.29136 | 0.57105 | 0.096413 | 0.047806 | 0.043445 | 0.61534
10 | 1.15 | 60 | 0.35507 | 0.69922 | 0.11165 | 0.041539 | 0.034564 | 0.61534
10 | 1.1 | 0 | 0.08497 | 0.05795 | 0.013888 | 0.13353 | 0.086599 | 3.5215
10 | 1.1 | 15 | 0.13111 | 0.20729 | 0.043708 | 0.12977 | 0.083866 | 3.5215
10 | 1.1 | 30 | 0.21077 | 0.38883 | 0.081258 | 0.1189 | 0.075902 | 3.5215
10 | 1.1 | 45 | 0.2857 | 0.54683 | 0.11407 | 0.10221 | 0.063427 | 3.5215
10 | 1.1 | 60 | 0.34472 | 0.66847 | 0.13937 | 0.082197 | 0.0478 | 3.5215
10 | 1.05 | 0 | 0.23697 | 0.12134 | 0.38648 | 0.18646 | 0.16049 | 3.0489
10 | 1.05 | 15 | 0.25304 | 0.24353 | 0.37441 | 0.18021 | 0.15543 | 3.0489
10 | 1.05 | 30 | 0.29249 | 0.42558 | 0.33925 | 0.1619 | 0.14068 | 3.0489
10 | 1.05 | 45 | 0.33904 | 0.5895 | 0.28427 | 0.13288 | 0.11758 | 3.0489
10 | 1.05 | 60 | 0.37993 | 0.71687 | 0.21572 | 0.09541 | 0.08865 | 3.0489
10 | 1 | 0 | 0.28793 | 0.15013 | 0.47323 | 0.22166 | 0.18973 | 2.4405
10 | 1 | 15 | 0.29708 | 0.25273 | 0.45773 | 0.21424 | 0.18365 | 2.4405
10 | 1 | 30 | 0.32073 | 0.42047 | 0.41242 | 0.1925 | 0.16591 | 2.4405
10 | 1 | 45 | 0.35047 | 0.57537 | 0.34092 | 0.15804 | 0.13804 | 2.4405
10 | 1 | 60 | 0.37787 | 0.69664 | 0.24973 | 0.11356 | 0.10289 | 2.4405
10 | 0.95 | 0 | 0.30377 | 0.088049 | 0.31052 | 0.51156 | 0.05685 | 2.8486
10 | 0.95 | 15 | 0.30759 | 0.2 | 0.30002 | 0.49415 | 0.065296 | 2.8486
10 | 0.95 | 30 | 0.31781 | 0.35792 | 0.26923 | 0.4431 | 0.084156 | 2.8486
10 | 0.95 | 45 | 0.33126 | 0.49845 | 0.22034 | 0.36193 | 0.10456 | 2.8486
10 | 0.95 | 60 | 0.34418 | 0.60729 | 0.15689 | 0.25621 | 0.12158 | 2.8486
10 | 0.9 | 0 | 0.34642 | 0.078923 | 0.33127 | 0.6011 | 0.052178 | 2.0082
10 | 0.9 | 15 | 0.34526 | 0.18244 | 0.31999 | 0.58062 | 0.063359 | 2.0082
10 | 0.9 | 30 | 0.34208 | 0.32741 | 0.28692 | 0.52058 | 0.086854 | 2.0082
10 | 0.9 | 45 | 0.33768 | 0.45625 | 0.23432 | 0.42507 | 0.1112 | 2.0082
10 | 0.9 | 60 | 0.33323 | 0.556 | 0.1658 | 0.3006 | 0.13109 | 2.0082
10 | 0.85 | 0 | 0.36371 | 0.20504 | 0.052252 | 0.50608 | 0.47776 | 1.9959
10 | 0.85 | 15 | 0.35819 | 0.23738 | 0.052235 | 0.48984 | 0.46281 | 1.9959
10 | 0.85 | 30 | 0.34267 | 0.30892 | 0.052187 | 0.44247 | 0.41924 | 1.9959
10 | 0.85 | 45 | 0.32025 | 0.38577 | 0.052122 | 0.36803 | 0.3511 | 1.9959
10 | 0.85 | 60 | 0.29614 | 0.44968 | 0.052057 | 0.27406 | 0.26603 | 1.9959
10 | 0.8 | 0 | 0.38102 | 0.23376 | 0.19938 | 0.35692 | 0.5991 | 2.2761
10 | 0.8 | 15 | 0.37512 | 0.26563 | 0.19293 | 0.34541 | 0.57946 | 2.2761
10 | 0.8 | 30 | 0.3585 | 0.33769 | 0.1741 | 0.31182 | 0.52202 | 2.2761
10 | 0.8 | 45 | 0.33446 | 0.41645 | 0.14445 | 0.25899 | 0.43138 | 2.2761
10 | 0.8 | 60 | 0.30856 | 0.48251 | 0.10688 | 0.19215 | 0.31572 | 2.2761
10 | 0.75 | 0 | 0.51427 | 0.67878 | 0.56404 | 0.51716 | 0.1076 | 2.633
10 | 0.75 | 15 | 0.49976 | 0.66306 | 0.54601 | 0.49974 | 0.10741 | 2.633
10 | 0.75 | 30 | 0.45779 | 0.61811 | 0.49342 | 0.4487 | 0.10689 | 2.633
10 | 0.75 | 45 | 0.39327 | 0.5508 | 0.41084 | 0.3677 | 0.10616 | 2.633
10 | 0.75 | 60 | 0.31584 | 0.47402 | 0.30678 | 0.26282 | 0.10544 | 2.633
10 | 0.7 | 0 | 0.49094 | 0.29934 | 0.7873 | 0.29248 | 0.41119 | 1.8867
10 | 0.7 | 15 | 0.47781 | 0.3066 | 0.76095 | 0.2871 | 0.39718 | 1.8867
10 | 0.7 | 30 | 0.43997 | 0.32563 | 0.68378 | 0.27186 | 0.35611 | 1.8867
10 | 0.7 | 45 | 0.38228 | 0.34996 | 0.56148 | 0.24954 | 0.29078 | 1.8867
10 | 0.7 | 60 | 0.31416 | 0.3727 | 0.40368 | 0.22501 | 0.20565 | 1.8867
10 | 0.65 | 0 | 0.41307 | 0.25864 | 0.0101 | 0.51393 | 0.59277 | 1.1703
10 | 0.65 | 15 | 0.40488 | 0.28345 | 0.027379 | 0.49667 | 0.57265 | 1.1703
10 | 0.65 | 30 | 0.38161 | 0.34219 | 0.050189 | 0.44613 | 0.51366 | 1.1703
10 | 0.65 | 45 | 0.34731 | 0.40902 | 0.070256 | 0.36596 | 0.41991 | 1.1703
10 | 0.65 | 60 | 0.30923 | 0.46637 | 0.085748 | 0.26236 | 0.29799 | 1.1703
10 | 0.6 | 0 | 0.49813 | 0.0060411 | 0.80433 | 0.49627 | 0.31509 | 0.78806
10 | 0.6 | 15 | 0.48366 | 0.07498 | 0.77784 | 0.48208 | 0.30441 | 0.78806
10 | 0.6 | 30 | 0.44172 | 0.14451 | 0.70038 | 0.44098 | 0.2731 | 0.78806
10 | 0.6 | 45 | 0.37696 | 0.20427 | 0.57803 | 0.37769 | 0.22336 | 0.78806
10 | 0.6 | 60 | 0.29846 | 0.25015 | 0.42155 | 0.30139 | 0.15873 | 0.78806
10 | 0.55 | 0 | 0.53086 | 0.059098 | 1.0572 | 0.056964 | 0.053721 | 3.5214
10 | 0.55 | 15 | 0.51303 | 0.059783 | 1.0212 | 0.060841 | 0.052485 | 3.5214
10 | 0.55 | 30 | 0.4608 | 0.061616 | 0.91554 | 0.070353 | 0.048949 | 3.5214
10 | 0.55 | 45 | 0.37798 | 0.064036 | 0.74754 | 0.081574 | 0.043658 | 3.5214
10 | 0.55 | 60 | 0.27092 | 0.066367 | 0.52859 | 0.091427 | 0.037631 | 3.5214
10 | 0.5 | 0 | 0.48543 | 0.034914 | 0.96921 | 0.033847 | 0.028776 | 4.1481
10 | 0.5 | 15 | 0.46908 | 0.036732 | 0.93619 | 0.039145 | 0.028441 | 4.1481
10 | 0.5 | 30 | 0.42118 | 0.041293 | 0.83936 | 0.050881 | 0.027504 | 4.1481
10 | 0.5 | 45 | 0.34518 | 0.046811 | 0.68534 | 0.063499 | 0.026171 | 4.1481
10 | 0.5 | 60 | 0.24679 | 0.051744 | 0.48462 | 0.073995 | 0.024766 | 4.1481
10 | 0.45 | 0 | 0.43946 | 0.020985 | 0.87828 | 0.020348 | 0.016206 | 4.7371
10 | 0.45 | 15 | 0.42462 | 0.023304 | 0.84836 | 0.026452 | 0.01613 | 4.7371
10 | 0.45 | 30 | 0.38115 | 0.028699 | 0.76062 | 0.038473 | 0.015921 | 4.7371
10 | 0.45 | 45 | 0.31213 | 0.034741 | 0.62105 | 0.050461 | 0.015631 | 4.7371
10 | 0.45 | 60 | 0.22266 | 0.039878 | 0.43917 | 0.060103 | 0.015335 | 4.7371
10 | 0.4 | 0 | 0.39273 | 0.013137 | 0.78519 | 0.012466 | 0.0097622 | 5.2472
10 | 0.4 | 15 | 0.37945 | 0.015432 | 0.75844 | 0.018741 | 0.0096266 | 5.2472
10 | 0.4 | 30 | 0.34051 | 0.020429 | 0.68001 | 0.029769 | 0.0092458 | 5.2472
10 | 0.4 | 45 | 0.27868 | 0.025732 | 0.55523 | 0.040211 | 0.0086988 | 5.2472
10 | 0.4 | 60 | 0.19842 | 0.030116 | 0.39264 | 0.048453 | 0.0081149 | 5.2472
10 | 0.35 | 0 | 0.34527 | 0.0084373 | 0.69043 | 0.0075798 | 0.0061929 | 5.6861
10 | 0.35 | 15 | 0.33358 | 0.010406 | 0.6669 | 0.01359 | 0.0059915 | 5.6861
10 | 0.35 | 30 | 0.29929 | 0.01448 | 0.59794 | 0.023071 | 0.0054031 | 5.6861
10 | 0.35 | 45 | 0.24482 | 0.018659 | 0.48823 | 0.031734 | 0.0044761 | 5.6861
10 | 0.35 | 60 | 0.17406 | 0.02206 | 0.34527 | 0.038495 | 0.003298 | 5.6861
10 | 0.3 | 0 | 0.29716 | 0.0054841 | 0.59427 | 0.0044495 | 0.0040816 | 6.0594
10 | 0.3 | 15 | 0.28708 | 0.0069994 | 0.57402 | 0.0099192 | 0.004029 | 6.0594
10 | 0.3 | 30 | 0.25754 | 0.010033 | 0.51467 | 0.017695 | 0.0038817 | 6.0594
10 | 0.3 | 45 | 0.21059 | 0.013087 | 0.42024 | 0.024626 | 0.0036709 | 6.0594
10 | 0.3 | 60 | 0.14957 | 0.015552 | 0.2972 | 0.029996 | 0.0034473 | 6.0594
10 | 0.25 | 0 | 0.24849 | 0.003567 | 0.49696 | 0.0024432 | 0.0027579 | 6.3707
10 | 0.25 | 15 | 0.24006 | 0.0046245 | 0.48003 | 0.007202 | 0.0030824 | 6.3707
10 | 0.25 | 30 | 0.21533 | 0.006712 | 0.43039 | 0.013314 | 0.0038312 | 6.3707
10 | 0.25 | 45 | 0.17604 | 0.0087965 | 0.35144 | 0.01867 | 0.0046637 | 6.3707
10 | 0.25 | 60 | 0.12494 | 0.010474 | 0.24855 | 0.022801 | 0.0053687 | 6.3707
10 | 0.2 | 0 | 0.19935 | 0.0022942 | 0.39869 | 0.0011998 | 0.0018771 | 6.6223
10 | 0.2 | 15 | 0.19258 | 0.0029635 | 0.38511 | 0.0051364 | 0.002583 | 6.6223
10 | 0.2 | 30 | 0.17274 | 0.004289 | 0.34529 | 0.0097226 | 0.0039082 | 6.6223
10 | 0.2 | 45 | 0.14119 | 0.005615 | 0.28195 | 0.013697 | 0.0051985 | 6.6223
10 | 0.2 | 60 | 0.10017 | 0.0066829 | 0.19942 | 0.016754 | 0.006227 | 6.6223

## quant
angle_seed | Ma | bits | LSB_deg | THD49_pct | dTHD49_pp | b1_err | MAXQ | compliant | minGap_violated | min_gap_deg | gap_deficit_deg | deficit_over_LSB
1 | 1.2 | 8 | 0.35156 | 3.9809 | 1.1498 | 0.0044574 | 1.158 | 0 | 1 | 0 | 0.25 | 0.71111
1 | 1.2 | 9 | 0.17578 | 3.2264 | 0.3953 | 0.00065551 | 0.69902 | 1 | 1 | 0.17578 | 0.074219 | 0.42222
1 | 1.2 | 10 | 0.087891 | 2.9424 | 0.11127 | 0.00069956 | 0.40611 | 1 | 0 | 0.26367 | 0 | 0
1 | 1.2 | 11 | 0.043945 | 2.8248 | -0.0063428 | 0.00032549 | 0.36769 | 1 | 1 | 0.21973 | 0.030273 | 0.68889
1 | 1.2 | 12 | 0.021973 | 2.8235 | -0.0076366 | 0.00010584 | 0.38351 | 1 | 1 | 0.2417 | 0.0083008 | 0.37778
1 | 1.2 | 14 | 0.0054932 | 2.8171 | -0.014011 | 0.0001519 | 0.38197 | 1 | 0 | 0.25269 | 0 | 0
1 | 1.15 | 8 | 0.35156 | 1.3535 | 0.73813 | 0.0091459 | 0.65162 | 1 | 0 | 0.35156 | 0 | 0
1 | 1.15 | 9 | 0.17578 | 1.7561 | 1.1408 | 0.0063505 | 1.1987 | 0 | 0 | 0.52734 | 0 | 0
1 | 1.15 | 10 | 0.087891 | 0.7761 | 0.16077 | 0.00029952 | 0.31411 | 1 | 0 | 0.35156 | 0 | 0
1 | 1.15 | 11 | 0.043945 | 0.59887 | -0.016466 | 0.0010374 | 0.16986 | 1 | 0 | 0.35156 | 0 | 0
1 | 1.15 | 12 | 0.021973 | 0.64799 | 0.032652 | 0.00038128 | 0.19148 | 1 | 0 | 0.37354 | 0 | 0
1 | 1.15 | 14 | 0.0054932 | 0.60556 | -0.0097743 | 0.00020117 | 0.14025 | 1 | 0 | 0.37354 | 0 | 0
1 | 1.1 | 8 | 0.35156 | 3.7989 | 0.27735 | 0.0020599 | 1.0062 | 0 | 0 | 1.0547 | 0 | 0
1 | 1.1 | 9 | 0.17578 | 3.8424 | 0.3209 | 0.002249 | 1.1803 | 0 | 0 | 1.0547 | 0 | 0
1 | 1.1 | 10 | 0.087891 | 3.5698 | 0.048222 | 0.00019477 | 0.6178 | 1 | 0 | 0.9668 | 0 | 0
1 | 1.1 | 11 | 0.043945 | 3.5299 | 0.0083646 | 7.006e-06 | 0.62737 | 1 | 0 | 1.0107 | 0 | 0
1 | 1.1 | 12 | 0.021973 | 3.4894 | -0.032155 | 0.00059883 | 0.57651 | 1 | 0 | 1.0107 | 0 | 0
1 | 1.1 | 14 | 0.0054932 | 3.5294 | 0.007816 | 0.00012753 | 0.57972 | 1 | 0 | 1.0162 | 0 | 0
1 | 1.05 | 8 | 0.35156 | 3.7404 | 0.69155 | 0.0053377 | 0.94366 | 1 | 0 | 0.70312 | 0 | 0
1 | 1.05 | 9 | 0.17578 | 3.1595 | 0.11069 | 0.0023745 | 0.97219 | 1 | 0 | 0.70312 | 0 | 0
1 | 1.05 | 10 | 0.087891 | 3.1369 | 0.088056 | 0.00013658 | 0.94088 | 1 | 0 | 0.61523 | 0 | 0
1 | 1.05 | 11 | 0.043945 | 3.0921 | 0.043201 | 0.0010098 | 1.1132 | 0 | 0 | 0.61523 | 0 | 0
1 | 1.05 | 12 | 0.021973 | 3.0642 | 0.015325 | 0.0005893 | 1.0783 | 0 | 0 | 0.63721 | 0 | 0
1 | 1.05 | 14 | 0.0054932 | 3.0442 | -0.0046301 | 0.00023722 | 1.0318 | 0 | 0 | 0.6427 | 0 | 0
1 | 1 | 8 | 0.35156 | 3.3391 | 0.89866 | 0.0020703 | 1.898 | 0 | 0 | 1.0547 | 0 | 0
1 | 1 | 9 | 0.17578 | 2.7238 | 0.28334 | 0.0022219 | 0.91043 | 1 | 0 | 0.87891 | 0 | 0
1 | 1 | 10 | 0.087891 | 2.5848 | 0.14437 | 0.00088912 | 0.9706 | 1 | 0 | 0.79102 | 0 | 0
1 | 1 | 11 | 0.043945 | 2.4647 | 0.02427 | 0.00034753 | 0.65547 | 1 | 0 | 0.87891 | 0 | 0
1 | 1 | 12 | 0.021973 | 2.4473 | 0.0068025 | 0.00013598 | 0.70296 | 1 | 0 | 0.87891 | 0 | 0
1 | 1 | 14 | 0.0054932 | 2.4407 | 0.00020613 | 1.9736e-05 | 0.6587 | 1 | 0 | 0.86792 | 0 | 0
1 | 0.95 | 8 | 0.35156 | 3.8158 | 0.96714 | 0.0027154 | 1.0806 | 0 | 0 | 1.0547 | 0 | 0
1 | 0.95 | 9 | 0.17578 | 3.1372 | 0.28854 | 0.00064748 | 1.2831 | 0 | 0 | 1.2305 | 0 | 0
1 | 0.95 | 10 | 0.087891 | 2.9583 | 0.10969 | 0.00017061 | 0.949 | 1 | 0 | 1.2305 | 0 | 0
1 | 0.95 | 11 | 0.043945 | 2.8183 | -0.030296 | 0.0016436 | 0.90918 | 1 | 0 | 1.2305 | 0 | 0
1 | 0.95 | 12 | 0.021973 | 2.8429 | -0.0057255 | 0.00037454 | 0.82007 | 1 | 0 | 1.2524 | 0 | 0
1 | 0.95 | 14 | 0.0054932 | 2.8523 | 0.0036924 | 0.00010498 | 0.89517 | 1 | 0 | 1.2524 | 0 | 0
1 | 0.9 | 8 | 0.35156 | 3.6898 | 1.6816 | 0.0034619 | 1.8784 | 0 | 0 | 1.0547 | 0 | 0
1 | 0.9 | 9 | 0.17578 | 2.3583 | 0.35007 | 0.0014922 | 0.90604 | 1 | 0 | 1.0547 | 0 | 0
1 | 0.9 | 10 | 0.087891 | 2.1268 | 0.11858 | 0.00047225 | 0.69879 | 1 | 0 | 0.9668 | 0 | 0
1 | 0.9 | 11 | 0.043945 | 2.055 | 0.046784 | 0.00026095 | 0.70906 | 1 | 0 | 0.9668 | 0 | 0
1 | 0.9 | 12 | 0.021973 | 2.0143 | 0.0060929 | 4.0854e-05 | 0.62377 | 1 | 0 | 0.94482 | 0 | 0
1 | 0.9 | 14 | 0.0054932 | 2.0082 | 3.3668e-05 | 4.0395e-05 | 0.58387 | 1 | 0 | 0.95032 | 0 | 0
1 | 0.85 | 8 | 0.35156 | 3.4547 | 1.4587 | 0.0044259 | 0.92384 | 1 | 0 | 2.1094 | 0 | 0
1 | 0.85 | 9 | 0.17578 | 2.7789 | 0.78301 | 0.000504 | 1.093 | 0 | 0 | 1.7578 | 0 | 0
1 | 0.85 | 10 | 0.087891 | 1.9611 | -0.034829 | 0.0038925 | 0.73112 | 1 | 0 | 1.9336 | 0 | 0
1 | 0.85 | 11 | 0.043945 | 2.0683 | 0.072386 | 0.0008748 | 0.62688 | 1 | 0 | 1.9336 | 0 | 0
1 | 0.85 | 12 | 0.021973 | 2.0484 | 0.052436 | 0.00025584 | 0.76457 | 1 | 0 | 1.9116 | 0 | 0
1 | 0.85 | 14 | 0.0054932 | 1.9955 | -0.00039912 | 5.11e-05 | 0.74044 | 1 | 0 | 1.9061 | 0 | 0
1 | 0.8 | 8 | 0.35156 | 4.4728 | 2.1967 | 0.0022093 | 2.4944 | 0 | 0 | 1.7578 | 0 | 0
1 | 0.8 | 9 | 0.17578 | 2.9265 | 0.6504 | 0.0002092 | 1.0179 | 0 | 0 | 1.582 | 0 | 0
1 | 0.8 | 10 | 0.087891 | 2.4257 | 0.1496 | 0.0017476 | 0.66184 | 1 | 0 | 1.6699 | 0 | 0
1 | 0.8 | 11 | 0.043945 | 2.2989 | 0.022749 | 0.0010833 | 0.63069 | 1 | 0 | 1.626 | 0 | 0
1 | 0.8 | 12 | 0.021973 | 2.2912 | 0.015025 | 0.00014195 | 0.69426 | 1 | 0 | 1.6699 | 0 | 0
1 | 0.8 | 14 | 0.0054932 | 2.2768 | 0.00061958 | 8.5348e-06 | 0.66918 | 1 | 0 | 1.6534 | 0 | 0
1 | 0.75 | 8 | 0.35156 | 4.247 | 1.5376 | 0.0041536 | 1.5055 | 0 | 0 | 0.35156 | 0 | 0
1 | 0.75 | 9 | 0.17578 | 3.2887 | 0.57929 | 3.8949e-05 | 1.614 | 0 | 0 | 0.70312 | 0 | 0
1 | 0.75 | 10 | 0.087891 | 2.7321 | 0.022734 | 0.0031928 | 0.8024 | 1 | 0 | 0.61523 | 0 | 0
1 | 0.75 | 11 | 0.043945 | 2.7648 | 0.055388 | 0.0015301 | 0.87141 | 1 | 0 | 0.61523 | 0 | 0
1 | 0.75 | 12 | 0.021973 | 2.7248 | 0.015433 | 0.00067244 | 0.93837 | 1 | 0 | 0.61523 | 0 | 0
1 | 0.75 | 14 | 0.0054932 | 2.7112 | 0.0018613 | 8.0317e-05 | 0.87466 | 1 | 0 | 0.62073 | 0 | 0
1 | 0.7 | 8 | 0.35156 | 5.3674 | 3.4806 | 0.010682 | 2.2097 | 0 | 0 | 0.70312 | 0 | 0
1 | 0.7 | 9 | 0.17578 | 2.8356 | 0.94889 | 0.0049205 | 1.1458 | 0 | 0 | 0.52734 | 0 | 0
1 | 0.7 | 10 | 0.087891 | 2.078 | 0.1913 | 0.00017432 | 0.79772 | 1 | 0 | 0.61523 | 0 | 0
1 | 0.7 | 11 | 0.043945 | 1.9392 | 0.052454 | 0.00036537 | 0.68154 | 1 | 0 | 0.61523 | 0 | 0
1 | 0.7 | 12 | 0.021973 | 1.9036 | 0.016864 | 2.1693e-05 | 0.62311 | 1 | 0 | 0.59326 | 0 | 0
1 | 0.7 | 14 | 0.0054932 | 1.8892 | 0.0024942 | 0.00011903 | 0.62598 | 1 | 0 | 0.58777 | 0 | 0
1 | 0.65 | 8 | 0.35156 | 3.8888 | 2.7185 | 0.0078287 | 1.3366 | 0 | 0 | 1.7578 | 0 | 0
1 | 0.65 | 9 | 0.17578 | 1.9554 | 0.78504 | 0.0065106 | 0.73011 | 1 | 0 | 1.582 | 0 | 0
1 | 0.65 | 10 | 0.087891 | 1.3879 | 0.21763 | 0.0021385 | 0.32037 | 1 | 0 | 1.6699 | 0 | 0
1 | 0.65 | 11 | 0.043945 | 1.2444 | 0.07409 | 0.0014219 | 0.51417 | 1 | 0 | 1.626 | 0 | 0
1 | 0.65 | 12 | 0.021973 | 1.1863 | 0.015969 | 0.0002309 | 0.34083 | 1 | 0 | 1.6699 | 0 | 0
1 | 0.65 | 14 | 0.0054932 | 1.1746 | 0.0043296 | 8.4606e-05 | 0.33457 | 1 | 0 | 1.6644 | 0 | 0
1 | 0.6 | 8 | 0.35156 | 2.4628 | 1.6748 | 0.0029816 | 1.2389 | 0 | 0 | 0.35156 | 0 | 0
1 | 0.6 | 9 | 0.17578 | 2.3234 | 1.5353 | 0.0035963 | 1.2726 | 0 | 0 | 0.35156 | 0 | 0
1 | 0.6 | 10 | 0.087891 | 1.1765 | 0.38848 | 9.5742e-05 | 0.42552 | 1 | 0 | 0.35156 | 0 | 0
1 | 0.6 | 11 | 0.043945 | 0.99536 | 0.20729 | 0.00027066 | 0.42312 | 1 | 0 | 0.35156 | 0 | 0
1 | 0.6 | 12 | 0.021973 | 0.82098 | 0.032923 | 0.00023344 | 0.27635 | 1 | 0 | 0.37354 | 0 | 0
1 | 0.6 | 14 | 0.0054932 | 0.80889 | 0.020831 | 0.00024626 | 0.22849 | 1 | 0 | 0.36255 | 0 | 0
1 | 0.55 | 8 | 0.35156 | 5.7917 | 2.2703 | 0.0021098 | 2.0952 | 0 | 0 | 0.35156 | 0 | 0
1 | 0.55 | 9 | 0.17578 | 4.4532 | 0.93182 | 0.00031109 | 1.0988 | 0 | 0 | 0.35156 | 0 | 0
1 | 0.55 | 10 | 0.087891 | 3.6901 | 0.16875 | 0.00089078 | 1.1911 | 0 | 0 | 0.35156 | 0 | 0
1 | 0.55 | 11 | 0.043945 | 3.6043 | 0.082933 | 0.00010982 | 1.207 | 0 | 0 | 0.39551 | 0 | 0
1 | 0.55 | 12 | 0.021973 | 3.539 | 0.017639 | 0.00013005 | 0.95989 | 1 | 0 | 0.35156 | 0 | 0
1 | 0.55 | 14 | 0.0054932 | 3.5224 | 0.0010565 | 3.9659e-05 | 0.99582 | 1 | 0 | 0.36804 | 0 | 0
1 | 0.5 | 8 | 0.35156 | 6.3915 | 2.2434 | 0.0073077 | 1.7381 | 0 | 0 | 1.0547 | 0 | 0
1 | 0.5 | 9 | 0.17578 | 4.5584 | 0.4103 | 0.0038543 | 1.3803 | 0 | 0 | 0.87891 | 0 | 0
1 | 0.5 | 10 | 0.087891 | 4.3003 | 0.15225 | 0.00010354 | 1.4101 | 0 | 0 | 0.9668 | 0 | 0
1 | 0.5 | 11 | 0.043945 | 4.1642 | 0.016124 | 0.00090494 | 1.1243 | 0 | 0 | 0.92285 | 0 | 0
1 | 0.5 | 12 | 0.021973 | 4.1559 | 0.0078356 | 0.00021716 | 1.1821 | 0 | 0 | 0.94482 | 0 | 0
1 | 0.5 | 14 | 0.0054932 | 4.1481 | 6.4074e-05 | 8.903e-05 | 1.1299 | 0 | 0 | 0.93933 | 0 | 0
1 | 0.45 | 8 | 0.35156 | 8.4055 | 3.6684 | 0.0041127 | 2.2757 | 0 | 0 | 1.7578 | 0 | 0
1 | 0.45 | 9 | 0.17578 | 5.2725 | 0.53546 | 0.0040413 | 1.4097 | 0 | 0 | 1.4063 | 0 | 0
1 | 0.45 | 10 | 0.087891 | 4.921 | 0.1839 | 0.0014879 | 1.1542 | 0 | 0 | 1.4941 | 0 | 0
1 | 0.45 | 11 | 0.043945 | 4.8012 | 0.06408 | 0.000965 | 1.285 | 0 | 0 | 1.5381 | 0 | 0
1 | 0.45 | 12 | 0.021973 | 4.744 | 0.0069288 | 0.00017753 | 1.2315 | 0 | 0 | 1.5161 | 0 | 0
1 | 0.45 | 14 | 0.0054932 | 4.7368 | -0.00025399 | 9.7067e-05 | 1.2439 | 0 | 0 | 1.5161 | 0 | 0
1 | 0.4 | 8 | 0.35156 | 10.3385 | 5.0913 | 0.0027548 | 3.3937 | 0 | 0 | 2.1094 | 0 | 0
1 | 0.4 | 9 | 0.17578 | 6.3477 | 1.1004 | 0.00027399 | 2.2308 | 0 | 0 | 2.1094 | 0 | 0
1 | 0.4 | 10 | 0.087891 | 5.4518 | 0.20459 | 0.00048362 | 1.3028 | 0 | 0 | 2.1094 | 0 | 0
1 | 0.4 | 11 | 0.043945 | 5.2769 | 0.029689 | 0.001136 | 1.2284 | 0 | 0 | 2.0654 | 0 | 0
1 | 0.4 | 12 | 0.021973 | 5.2599 | 0.012635 | 1.8154e-05 | 1.2138 | 0 | 0 | 2.0874 | 0 | 0
1 | 0.4 | 14 | 0.0054932 | 5.2469 | -0.00028582 | 0.00011661 | 1.2381 | 0 | 0 | 2.0874 | 0 | 0
1 | 0.35 | 8 | 0.35156 | 9.0185 | 3.3324 | 0.0068092 | 3.0054 | 0 | 0 | 2.1094 | 0 | 0
1 | 0.35 | 9 | 0.17578 | 6.9492 | 1.2631 | 0.0022929 | 2.5818 | 0 | 0 | 2.1094 | 0 | 0
1 | 0.35 | 10 | 0.087891 | 5.9104 | 0.22436 | 0.00094369 | 1.5156 | 0 | 0 | 2.1094 | 0 | 0
1 | 0.35 | 11 | 0.043945 | 5.745 | 0.058903 | 0.00036725 | 1.3339 | 0 | 0 | 2.1533 | 0 | 0
1 | 0.35 | 12 | 0.021973 | 5.7107 | 0.024592 | 0.00049066 | 1.36 | 0 | 0 | 2.1533 | 0 | 0
1 | 0.35 | 14 | 0.0054932 | 5.6855 | -0.00060213 | 0.0001587 | 1.2108 | 0 | 0 | 2.1368 | 0 | 0
1 | 0.3 | 8 | 0.35156 | 9.1945 | 3.1351 | 0.0016626 | 3.2558 | 0 | 0 | 1.7578 | 0 | 0
1 | 0.3 | 9 | 0.17578 | 7.8366 | 1.7772 | 0.0029196 | 2.8017 | 0 | 0 | 1.9336 | 0 | 0
1 | 0.3 | 10 | 0.087891 | 6.3071 | 0.24772 | 0.0027283 | 1.6384 | 0 | 0 | 1.8457 | 0 | 0
1 | 0.3 | 11 | 0.043945 | 6.1385 | 0.079119 | 0.00037651 | 1.284 | 0 | 0 | 1.8457 | 0 | 0
1 | 0.3 | 12 | 0.021973 | 6.0857 | 0.026288 | 0.00026216 | 1.4492 | 0 | 0 | 1.8457 | 0 | 0
1 | 0.3 | 14 | 0.0054932 | 6.0597 | 0.00030149 | 0.00010386 | 1.3295 | 0 | 0 | 1.8457 | 0 | 0
1 | 0.25 | 8 | 0.35156 | 12.9934 | 6.6227 | 0.0028013 | 6.6426 | 0 | 0 | 1.7578 | 0 | 0
1 | 0.25 | 9 | 0.17578 | 9.7674 | 3.3967 | 0.00061325 | 4.2723 | 0 | 0 | 1.4062 | 0 | 0
1 | 0.25 | 10 | 0.087891 | 6.9067 | 0.53607 | 0.00090703 | 2.6055 | 0 | 0 | 1.582 | 0 | 0
1 | 0.25 | 11 | 0.043945 | 6.5365 | 0.16585 | 0.0012944 | 1.4967 | 0 | 0 | 1.582 | 0 | 0
1 | 0.25 | 12 | 0.021973 | 6.3892 | 0.01859 | 0.00029808 | 1.3328 | 0 | 0 | 1.5381 | 0 | 0
1 | 0.25 | 14 | 0.0054932 | 6.3722 | 0.0015199 | 6.2179e-05 | 1.3919 | 0 | 0 | 1.5491 | 0 | 0
1 | 0.2 | 8 | 0.35156 | 14.2605 | 7.6382 | 0.0042294 | 4.5988 | 0 | 0 | 1.4062 | 0 | 0
1 | 0.2 | 9 | 0.17578 | 9.3402 | 2.7179 | 0.00029509 | 3.2476 | 0 | 0 | 1.2305 | 0 | 0
1 | 0.2 | 10 | 0.087891 | 7.0753 | 0.45302 | 0.0007673 | 2.1279 | 0 | 0 | 1.2305 | 0 | 0
1 | 0.2 | 11 | 0.043945 | 6.7546 | 0.13233 | 0.00099428 | 1.6865 | 0 | 0 | 1.2305 | 0 | 0
1 | 0.2 | 12 | 0.021973 | 6.6595 | 0.037173 | 0.00062148 | 1.4909 | 0 | 0 | 1.2524 | 0 | 0
1 | 0.2 | 14 | 0.0054932 | 6.6254 | 0.0030932 | 6.7214e-05 | 1.5211 | 0 | 0 | 1.2524 | 0 | 0
2 | 1.2 | 8 | 0.35156 | 3.9932 | 1.1644 | 0.00058364 | 1.6936 | 0 | 1 | 0 | 0.25 | 0.71111
2 | 1.2 | 9 | 0.17578 | 3.3287 | 0.49995 | 0.0013097 | 0.88241 | 1 | 1 | 0.17578 | 0.074219 | 0.42222
2 | 1.2 | 10 | 0.087891 | 2.768 | -0.060817 | 0.0010876 | 0.37576 | 1 | 0 | 0.26367 | 0 | 0
2 | 1.2 | 11 | 0.043945 | 2.9187 | 0.089902 | 0.0008174 | 0.39617 | 1 | 1 | 0.21973 | 0.030273 | 0.68889
2 | 1.2 | 12 | 0.021973 | 2.8446 | 0.015844 | 0.000106 | 0.38718 | 1 | 1 | 0.2417 | 0.0083008 | 0.37778
2 | 1.2 | 14 | 0.0054932 | 2.8214 | -0.007351 | 7.9337e-05 | 0.38687 | 1 | 0 | 0.25269 | 0 | 0
2 | 1.15 | 8 | 0.35156 | 1.3535 | 0.73813 | 0.0091459 | 0.65162 | 1 | 0 | 0.35156 | 0 | 0
2 | 1.15 | 9 | 0.17578 | 1.7561 | 1.1408 | 0.0063505 | 1.1987 | 0 | 0 | 0.52734 | 0 | 0
2 | 1.15 | 10 | 0.087891 | 0.7761 | 0.16077 | 0.00029952 | 0.31411 | 1 | 0 | 0.35156 | 0 | 0
2 | 1.15 | 11 | 0.043945 | 0.59887 | -0.016466 | 0.0010374 | 0.16986 | 1 | 0 | 0.35156 | 0 | 0
2 | 1.15 | 12 | 0.021973 | 0.64799 | 0.032652 | 0.00038128 | 0.19148 | 1 | 0 | 0.37354 | 0 | 0
2 | 1.15 | 14 | 0.0054932 | 0.60556 | -0.0097743 | 0.00020117 | 0.14025 | 1 | 0 | 0.37354 | 0 | 0
2 | 1.1 | 8 | 0.35156 | 3.7989 | 0.27735 | 0.0020599 | 1.0062 | 0 | 0 | 1.0547 | 0 | 0
2 | 1.1 | 9 | 0.17578 | 3.8424 | 0.3209 | 0.002249 | 1.1803 | 0 | 0 | 1.0547 | 0 | 0
2 | 1.1 | 10 | 0.087891 | 3.5698 | 0.048222 | 0.00019477 | 0.6178 | 1 | 0 | 0.9668 | 0 | 0
2 | 1.1 | 11 | 0.043945 | 3.5299 | 0.0083646 | 7.006e-06 | 0.62737 | 1 | 0 | 1.0107 | 0 | 0
2 | 1.1 | 12 | 0.021973 | 3.4894 | -0.032155 | 0.00059883 | 0.57651 | 1 | 0 | 1.0107 | 0 | 0
2 | 1.1 | 14 | 0.0054932 | 3.5294 | 0.007816 | 0.00012753 | 0.57972 | 1 | 0 | 1.0162 | 0 | 0
2 | 1.05 | 8 | 0.35156 | 3.7404 | 0.69155 | 0.0053377 | 0.94366 | 1 | 0 | 0.70312 | 0 | 0
2 | 1.05 | 9 | 0.17578 | 3.1595 | 0.11069 | 0.0023745 | 0.97219 | 1 | 0 | 0.70312 | 0 | 0
2 | 1.05 | 10 | 0.087891 | 3.1369 | 0.088056 | 0.00013658 | 0.94088 | 1 | 0 | 0.61523 | 0 | 0
2 | 1.05 | 11 | 0.043945 | 3.0921 | 0.043201 | 0.0010098 | 1.1132 | 0 | 0 | 0.61523 | 0 | 0
2 | 1.05 | 12 | 0.021973 | 3.0642 | 0.015325 | 0.0005893 | 1.0783 | 0 | 0 | 0.63721 | 0 | 0
2 | 1.05 | 14 | 0.0054932 | 3.0442 | -0.0046301 | 0.00023722 | 1.0318 | 0 | 0 | 0.6427 | 0 | 0
2 | 1 | 8 | 0.35156 | 3.3391 | 0.89866 | 0.0020703 | 1.898 | 0 | 0 | 1.0547 | 0 | 0
2 | 1 | 9 | 0.17578 | 2.7238 | 0.28334 | 0.0022219 | 0.91043 | 1 | 0 | 0.87891 | 0 | 0
2 | 1 | 10 | 0.087891 | 2.5848 | 0.14437 | 0.00088912 | 0.9706 | 1 | 0 | 0.79102 | 0 | 0
2 | 1 | 11 | 0.043945 | 2.4647 | 0.02427 | 0.00034753 | 0.65547 | 1 | 0 | 0.87891 | 0 | 0
2 | 1 | 12 | 0.021973 | 2.4473 | 0.0068025 | 0.00013598 | 0.70296 | 1 | 0 | 0.87891 | 0 | 0
2 | 1 | 14 | 0.0054932 | 2.4407 | 0.00020613 | 1.9736e-05 | 0.6587 | 1 | 0 | 0.86792 | 0 | 0
2 | 0.95 | 8 | 0.35156 | 4.0375 | 1.0885 | 0.0034988 | 1.5209 | 0 | 0 | 1.4063 | 0 | 0
2 | 0.95 | 9 | 0.17578 | 3.1163 | 0.16725 | 0.0051905 | 0.96773 | 1 | 0 | 1.2305 | 0 | 0
2 | 0.95 | 10 | 0.087891 | 3.052 | 0.10295 | 0.0019677 | 1.0861 | 0 | 0 | 1.3184 | 0 | 0
2 | 0.95 | 11 | 0.043945 | 2.9735 | 0.024515 | 0.00050562 | 0.88547 | 1 | 0 | 1.2744 | 0 | 0
2 | 0.95 | 12 | 0.021973 | 2.9493 | 0.00031837 | 0.00016614 | 0.88625 | 1 | 0 | 1.2744 | 0 | 0
2 | 0.95 | 14 | 0.0054932 | 2.9501 | 0.0010528 | 3.858e-05 | 0.90718 | 1 | 0 | 1.2744 | 0 | 0
2 | 0.9 | 8 | 0.35156 | 2.9644 | 0.90716 | 0.0020985 | 0.97477 | 1 | 0 | 0.70312 | 0 | 0
2 | 0.9 | 9 | 0.17578 | 2.364 | 0.30675 | 4.4812e-05 | 0.75692 | 1 | 0 | 0.70312 | 0 | 0
2 | 0.9 | 10 | 0.087891 | 2.1555 | 0.098236 | 0.0013841 | 0.73472 | 1 | 0 | 0.70312 | 0 | 0
2 | 0.9 | 11 | 0.043945 | 2.0646 | 0.00733 | 0.00051291 | 0.66471 | 1 | 0 | 0.70312 | 0 | 0
2 | 0.9 | 12 | 0.021973 | 2.0504 | -0.0068985 | 0.00053652 | 0.63392 | 1 | 0 | 0.70312 | 0 | 0
2 | 0.9 | 14 | 0.0054932 | 2.0602 | 0.0029185 | 9.4338e-05 | 0.67941 | 1 | 0 | 0.70313 | 0 | 0
2 | 0.85 | 8 | 0.35156 | 3.4547 | 1.4587 | 0.0044259 | 0.92384 | 1 | 0 | 2.1094 | 0 | 0
2 | 0.85 | 9 | 0.17578 | 2.7789 | 0.78301 | 0.000504 | 1.093 | 0 | 0 | 1.7578 | 0 | 0
2 | 0.85 | 10 | 0.087891 | 1.9611 | -0.034829 | 0.0038925 | 0.73112 | 1 | 0 | 1.9336 | 0 | 0
2 | 0.85 | 11 | 0.043945 | 2.0683 | 0.072386 | 0.0008748 | 0.62688 | 1 | 0 | 1.9336 | 0 | 0
2 | 0.85 | 12 | 0.021973 | 2.0484 | 0.052436 | 0.00025584 | 0.76457 | 1 | 0 | 1.9116 | 0 | 0
2 | 0.85 | 14 | 0.0054932 | 1.9955 | -0.00039912 | 5.11e-05 | 0.74044 | 1 | 0 | 1.9061 | 0 | 0
2 | 0.8 | 8 | 0.35156 | 4.4728 | 2.1967 | 0.0022093 | 2.4944 | 0 | 0 | 1.7578 | 0 | 0
2 | 0.8 | 9 | 0.17578 | 2.9265 | 0.6504 | 0.0002092 | 1.0179 | 0 | 0 | 1.582 | 0 | 0
2 | 0.8 | 10 | 0.087891 | 2.4257 | 0.1496 | 0.0017476 | 0.66184 | 1 | 0 | 1.6699 | 0 | 0
2 | 0.8 | 11 | 0.043945 | 2.2989 | 0.022749 | 0.0010833 | 0.63069 | 1 | 0 | 1.626 | 0 | 0
2 | 0.8 | 12 | 0.021973 | 2.2912 | 0.015025 | 0.00014195 | 0.69426 | 1 | 0 | 1.6699 | 0 | 0
2 | 0.8 | 14 | 0.0054932 | 2.2768 | 0.00061958 | 8.5348e-06 | 0.66918 | 1 | 0 | 1.6534 | 0 | 0
2 | 0.75 | 8 | 0.35156 | 4.3341 | 1.7018 | 0.010263 | 1.6767 | 0 | 0 | 0.35156 | 0 | 0
2 | 0.75 | 9 | 0.17578 | 2.9619 | 0.32961 | 0.0055355 | 1.1526 | 0 | 0 | 0.70312 | 0 | 0
2 | 0.75 | 10 | 0.087891 | 2.7512 | 0.11893 | 0.0032837 | 1.0543 | 0 | 0 | 0.61523 | 0 | 0
2 | 0.75 | 11 | 0.043945 | 2.6311 | -0.0011753 | 0.00093676 | 0.89437 | 1 | 0 | 0.61523 | 0 | 0
2 | 0.75 | 12 | 0.021973 | 2.6516 | 0.01935 | 0.00052559 | 0.91283 | 1 | 0 | 0.61523 | 0 | 0
2 | 0.75 | 14 | 0.0054932 | 2.6318 | -0.00046005 | 7.6118e-05 | 0.86219 | 1 | 0 | 0.61523 | 0 | 0
2 | 0.7 | 8 | 0.35156 | 5.3674 | 3.4806 | 0.010682 | 2.2097 | 0 | 0 | 0.70312 | 0 | 0
2 | 0.7 | 9 | 0.17578 | 2.8356 | 0.94889 | 0.0049205 | 1.1458 | 0 | 0 | 0.52734 | 0 | 0
2 | 0.7 | 10 | 0.087891 | 2.078 | 0.1913 | 0.00017432 | 0.79772 | 1 | 0 | 0.61523 | 0 | 0
2 | 0.7 | 11 | 0.043945 | 1.9392 | 0.052454 | 0.00036537 | 0.68154 | 1 | 0 | 0.61523 | 0 | 0
2 | 0.7 | 12 | 0.021973 | 1.9036 | 0.016864 | 2.1693e-05 | 0.62311 | 1 | 0 | 0.59326 | 0 | 0
2 | 0.7 | 14 | 0.0054932 | 1.8892 | 0.0024942 | 0.00011903 | 0.62598 | 1 | 0 | 0.58777 | 0 | 0
2 | 0.65 | 8 | 0.35156 | 3.8888 | 2.7185 | 0.0078287 | 1.3366 | 0 | 0 | 1.7578 | 0 | 0
2 | 0.65 | 9 | 0.17578 | 1.9554 | 0.78504 | 0.0065106 | 0.73011 | 1 | 0 | 1.582 | 0 | 0
2 | 0.65 | 10 | 0.087891 | 1.3879 | 0.21763 | 0.0021385 | 0.32037 | 1 | 0 | 1.6699 | 0 | 0
2 | 0.65 | 11 | 0.043945 | 1.2444 | 0.07409 | 0.0014219 | 0.51417 | 1 | 0 | 1.626 | 0 | 0
2 | 0.65 | 12 | 0.021973 | 1.1863 | 0.015969 | 0.0002309 | 0.34083 | 1 | 0 | 1.6699 | 0 | 0
2 | 0.65 | 14 | 0.0054932 | 1.1746 | 0.0043296 | 8.4606e-05 | 0.33457 | 1 | 0 | 1.6644 | 0 | 0
2 | 0.6 | 8 | 0.35156 | 4.7548 | 3.9613 | 0.0086606 | 1.9414 | 0 | 0 | 0.35156 | 0 | 0
2 | 0.6 | 9 | 0.17578 | 2.2074 | 1.4139 | 0.0021441 | 0.94599 | 1 | 0 | 0.35156 | 0 | 0
2 | 0.6 | 10 | 0.087891 | 1.3098 | 0.51626 | 2.8082e-05 | 0.74774 | 1 | 0 | 0.35156 | 0 | 0
2 | 0.6 | 11 | 0.043945 | 1.0505 | 0.25701 | 0.00024952 | 0.35756 | 1 | 0 | 0.35156 | 0 | 0
2 | 0.6 | 12 | 0.021973 | 0.82649 | 0.032958 | 0.0003074 | 0.3558 | 1 | 0 | 0.35156 | 0 | 0
2 | 0.6 | 14 | 0.0054932 | 0.80649 | 0.012957 | 0.00020801 | 0.28687 | 1 | 0 | 0.35706 | 0 | 0
2 | 0.55 | 8 | 0.35156 | 5.7917 | 2.2703 | 0.0021098 | 2.0952 | 0 | 0 | 0.35156 | 0 | 0
2 | 0.55 | 9 | 0.17578 | 4.4532 | 0.93182 | 0.00031109 | 1.0988 | 0 | 0 | 0.35156 | 0 | 0
2 | 0.55 | 10 | 0.087891 | 3.6901 | 0.16875 | 0.00089078 | 1.1911 | 0 | 0 | 0.35156 | 0 | 0
2 | 0.55 | 11 | 0.043945 | 3.6043 | 0.082933 | 0.00010982 | 1.207 | 0 | 0 | 0.39551 | 0 | 0
2 | 0.55 | 12 | 0.021973 | 3.539 | 0.017639 | 0.00013005 | 0.95989 | 1 | 0 | 0.35156 | 0 | 0
2 | 0.55 | 14 | 0.0054932 | 3.5224 | 0.0010565 | 3.9659e-05 | 0.99582 | 1 | 0 | 0.36804 | 0 | 0
2 | 0.5 | 8 | 0.35156 | 6.3915 | 2.2434 | 0.0073077 | 1.7381 | 0 | 0 | 1.0547 | 0 | 0
2 | 0.5 | 9 | 0.17578 | 4.5584 | 0.4103 | 0.0038543 | 1.3803 | 0 | 0 | 0.87891 | 0 | 0
2 | 0.5 | 10 | 0.087891 | 4.3003 | 0.15225 | 0.00010354 | 1.4101 | 0 | 0 | 0.9668 | 0 | 0
2 | 0.5 | 11 | 0.043945 | 4.1642 | 0.016124 | 0.00090494 | 1.1243 | 0 | 0 | 0.92285 | 0 | 0
2 | 0.5 | 12 | 0.021973 | 4.1559 | 0.0078356 | 0.00021716 | 1.1821 | 0 | 0 | 0.94482 | 0 | 0
2 | 0.5 | 14 | 0.0054932 | 4.1481 | 6.4074e-05 | 8.903e-05 | 1.1299 | 0 | 0 | 0.93933 | 0 | 0
2 | 0.45 | 8 | 0.35156 | 8.4055 | 3.6684 | 0.0041127 | 2.2757 | 0 | 0 | 1.7578 | 0 | 0
2 | 0.45 | 9 | 0.17578 | 5.2725 | 0.53546 | 0.0040413 | 1.4097 | 0 | 0 | 1.4063 | 0 | 0
2 | 0.45 | 10 | 0.087891 | 4.921 | 0.1839 | 0.0014879 | 1.1542 | 0 | 0 | 1.4941 | 0 | 0
2 | 0.45 | 11 | 0.043945 | 4.8012 | 0.06408 | 0.000965 | 1.285 | 0 | 0 | 1.5381 | 0 | 0
2 | 0.45 | 12 | 0.021973 | 4.744 | 0.0069288 | 0.00017753 | 1.2315 | 0 | 0 | 1.5161 | 0 | 0
2 | 0.45 | 14 | 0.0054932 | 4.7368 | -0.00025399 | 9.7067e-05 | 1.2439 | 0 | 0 | 1.5161 | 0 | 0
2 | 0.4 | 8 | 0.35156 | 10.3385 | 5.0913 | 0.0027548 | 3.3937 | 0 | 0 | 2.1094 | 0 | 0
2 | 0.4 | 9 | 0.17578 | 6.3477 | 1.1004 | 0.00027399 | 2.2308 | 0 | 0 | 2.1094 | 0 | 0
2 | 0.4 | 10 | 0.087891 | 5.4518 | 0.20459 | 0.00048362 | 1.3028 | 0 | 0 | 2.1094 | 0 | 0
2 | 0.4 | 11 | 0.043945 | 5.2769 | 0.029689 | 0.001136 | 1.2284 | 0 | 0 | 2.0654 | 0 | 0
2 | 0.4 | 12 | 0.021973 | 5.2599 | 0.012635 | 1.8154e-05 | 1.2138 | 0 | 0 | 2.0874 | 0 | 0
2 | 0.4 | 14 | 0.0054932 | 5.2469 | -0.00028582 | 0.00011661 | 1.2381 | 0 | 0 | 2.0874 | 0 | 0
2 | 0.35 | 8 | 0.35156 | 9.0185 | 3.3324 | 0.0068092 | 3.0054 | 0 | 0 | 2.1094 | 0 | 0
2 | 0.35 | 9 | 0.17578 | 6.9492 | 1.2631 | 0.0022929 | 2.5818 | 0 | 0 | 2.1094 | 0 | 0
2 | 0.35 | 10 | 0.087891 | 5.9104 | 0.22436 | 0.00094369 | 1.5156 | 0 | 0 | 2.1094 | 0 | 0
2 | 0.35 | 11 | 0.043945 | 5.745 | 0.058903 | 0.00036725 | 1.3339 | 0 | 0 | 2.1533 | 0 | 0
2 | 0.35 | 12 | 0.021973 | 5.7107 | 0.024592 | 0.00049066 | 1.36 | 0 | 0 | 2.1533 | 0 | 0
2 | 0.35 | 14 | 0.0054932 | 5.6855 | -0.00060213 | 0.0001587 | 1.2108 | 0 | 0 | 2.1368 | 0 | 0
2 | 0.3 | 8 | 0.35156 | 9.1945 | 3.1351 | 0.0016626 | 3.2558 | 0 | 0 | 1.7578 | 0 | 0
2 | 0.3 | 9 | 0.17578 | 7.8366 | 1.7772 | 0.0029196 | 2.8017 | 0 | 0 | 1.9336 | 0 | 0
2 | 0.3 | 10 | 0.087891 | 6.3071 | 0.24772 | 0.0027283 | 1.6384 | 0 | 0 | 1.8457 | 0 | 0
2 | 0.3 | 11 | 0.043945 | 6.1385 | 0.079119 | 0.00037651 | 1.284 | 0 | 0 | 1.8457 | 0 | 0
2 | 0.3 | 12 | 0.021973 | 6.0857 | 0.026288 | 0.00026216 | 1.4492 | 0 | 0 | 1.8457 | 0 | 0
2 | 0.3 | 14 | 0.0054932 | 6.0597 | 0.00030149 | 0.00010386 | 1.3295 | 0 | 0 | 1.8457 | 0 | 0
2 | 0.25 | 8 | 0.35156 | 12.9934 | 6.6227 | 0.0028013 | 6.6426 | 0 | 0 | 1.7578 | 0 | 0
2 | 0.25 | 9 | 0.17578 | 9.7674 | 3.3967 | 0.00061325 | 4.2723 | 0 | 0 | 1.4062 | 0 | 0
2 | 0.25 | 10 | 0.087891 | 6.9067 | 0.53607 | 0.00090703 | 2.6055 | 0 | 0 | 1.582 | 0 | 0
2 | 0.25 | 11 | 0.043945 | 6.5365 | 0.16585 | 0.0012944 | 1.4967 | 0 | 0 | 1.582 | 0 | 0
2 | 0.25 | 12 | 0.021973 | 6.3892 | 0.01859 | 0.00029808 | 1.3328 | 0 | 0 | 1.5381 | 0 | 0
2 | 0.25 | 14 | 0.0054932 | 6.3722 | 0.0015199 | 6.2179e-05 | 1.3919 | 0 | 0 | 1.5491 | 0 | 0
2 | 0.2 | 8 | 0.35156 | 14.2605 | 7.6382 | 0.0042294 | 4.5988 | 0 | 0 | 1.4062 | 0 | 0
2 | 0.2 | 9 | 0.17578 | 9.3402 | 2.7179 | 0.00029509 | 3.2476 | 0 | 0 | 1.2305 | 0 | 0
2 | 0.2 | 10 | 0.087891 | 7.0753 | 0.45302 | 0.0007673 | 2.1279 | 0 | 0 | 1.2305 | 0 | 0
2 | 0.2 | 11 | 0.043945 | 6.7546 | 0.13233 | 0.00099428 | 1.6865 | 0 | 0 | 1.2305 | 0 | 0
2 | 0.2 | 12 | 0.021973 | 6.6595 | 0.037173 | 0.00062148 | 1.4909 | 0 | 0 | 1.2524 | 0 | 0
2 | 0.2 | 14 | 0.0054932 | 6.6254 | 0.0030932 | 6.7214e-05 | 1.5211 | 0 | 0 | 1.2524 | 0 | 0
3 | 1.2 | 8 | 0.35156 | 2.9379 | 0.10928 | 0.0054566 | 0.71342 | 1 | 0 | 0.35156 | 0 | 0
3 | 1.2 | 9 | 0.17578 | 3.2353 | 0.40672 | 0.0032297 | 0.41952 | 1 | 1 | 0.17578 | 0.074219 | 0.42222
3 | 1.2 | 10 | 0.087891 | 2.7365 | -0.092063 | 0.0013731 | 0.35919 | 1 | 0 | 0.26367 | 0 | 0
3 | 1.2 | 11 | 0.043945 | 2.9241 | 0.095476 | 0.00090238 | 0.39959 | 1 | 1 | 0.21973 | 0.030273 | 0.68889
3 | 1.2 | 12 | 0.021973 | 2.8076 | -0.020977 | 0.00026347 | 0.38364 | 1 | 1 | 0.2417 | 0.0083008 | 0.37778
3 | 1.2 | 14 | 0.0054932 | 2.83 | 0.0013984 | 1.1002e-05 | 0.38735 | 1 | 0 | 0.25269 | 0 | 0
3 | 1.15 | 8 | 0.35156 | 1.3535 | 0.73813 | 0.0091459 | 0.65162 | 1 | 0 | 0.35156 | 0 | 0
3 | 1.15 | 9 | 0.17578 | 1.7561 | 1.1408 | 0.0063505 | 1.1987 | 0 | 0 | 0.52734 | 0 | 0
3 | 1.15 | 10 | 0.087891 | 0.7761 | 0.16077 | 0.00029952 | 0.31411 | 1 | 0 | 0.35156 | 0 | 0
3 | 1.15 | 11 | 0.043945 | 0.59887 | -0.016466 | 0.0010374 | 0.16986 | 1 | 0 | 0.35156 | 0 | 0
3 | 1.15 | 12 | 0.021973 | 0.64799 | 0.032652 | 0.00038128 | 0.19148 | 1 | 0 | 0.37354 | 0 | 0
3 | 1.15 | 14 | 0.0054932 | 0.60556 | -0.0097743 | 0.00020117 | 0.14025 | 1 | 0 | 0.37354 | 0 | 0
3 | 1.1 | 8 | 0.35156 | 3.7989 | 0.27735 | 0.0020599 | 1.0062 | 0 | 0 | 1.0547 | 0 | 0
3 | 1.1 | 9 | 0.17578 | 3.8424 | 0.3209 | 0.002249 | 1.1803 | 0 | 0 | 1.0547 | 0 | 0
3 | 1.1 | 10 | 0.087891 | 3.5698 | 0.048222 | 0.00019477 | 0.6178 | 1 | 0 | 0.9668 | 0 | 0
3 | 1.1 | 11 | 0.043945 | 3.5299 | 0.0083646 | 7.006e-06 | 0.62737 | 1 | 0 | 1.0107 | 0 | 0
3 | 1.1 | 12 | 0.021973 | 3.4894 | -0.032155 | 0.00059883 | 0.57651 | 1 | 0 | 1.0107 | 0 | 0
3 | 1.1 | 14 | 0.0054932 | 3.5294 | 0.007816 | 0.00012753 | 0.57972 | 1 | 0 | 1.0162 | 0 | 0
3 | 1.05 | 8 | 0.35156 | 3.7404 | 0.69155 | 0.0053377 | 0.94366 | 1 | 0 | 0.70312 | 0 | 0
3 | 1.05 | 9 | 0.17578 | 3.1595 | 0.11069 | 0.0023745 | 0.97219 | 1 | 0 | 0.70312 | 0 | 0
3 | 1.05 | 10 | 0.087891 | 3.1369 | 0.088056 | 0.00013658 | 0.94088 | 1 | 0 | 0.61523 | 0 | 0
3 | 1.05 | 11 | 0.043945 | 3.0921 | 0.043201 | 0.0010098 | 1.1132 | 0 | 0 | 0.61523 | 0 | 0
3 | 1.05 | 12 | 0.021973 | 3.0642 | 0.015325 | 0.0005893 | 1.0783 | 0 | 0 | 0.63721 | 0 | 0
3 | 1.05 | 14 | 0.0054932 | 3.0442 | -0.0046301 | 0.00023722 | 1.0318 | 0 | 0 | 0.6427 | 0 | 0
3 | 1 | 8 | 0.35156 | 3.3391 | 0.89866 | 0.0020703 | 1.898 | 0 | 0 | 1.0547 | 0 | 0
3 | 1 | 9 | 0.17578 | 2.7238 | 0.28334 | 0.0022219 | 0.91043 | 1 | 0 | 0.87891 | 0 | 0
3 | 1 | 10 | 0.087891 | 2.5848 | 0.14437 | 0.00088912 | 0.9706 | 1 | 0 | 0.79102 | 0 | 0
3 | 1 | 11 | 0.043945 | 2.4647 | 0.02427 | 0.00034753 | 0.65547 | 1 | 0 | 0.87891 | 0 | 0
3 | 1 | 12 | 0.021973 | 2.4473 | 0.0068025 | 0.00013598 | 0.70296 | 1 | 0 | 0.87891 | 0 | 0
3 | 1 | 14 | 0.0054932 | 2.4407 | 0.00020613 | 1.9736e-05 | 0.6587 | 1 | 0 | 0.86792 | 0 | 0
3 | 0.95 | 8 | 0.35156 | 3.8158 | 0.96714 | 0.0027154 | 1.0806 | 0 | 0 | 1.0547 | 0 | 0
3 | 0.95 | 9 | 0.17578 | 3.1372 | 0.28854 | 0.00064748 | 1.2831 | 0 | 0 | 1.2305 | 0 | 0
3 | 0.95 | 10 | 0.087891 | 2.9583 | 0.10969 | 0.00017061 | 0.949 | 1 | 0 | 1.2305 | 0 | 0
3 | 0.95 | 11 | 0.043945 | 2.8183 | -0.030296 | 0.0016436 | 0.90918 | 1 | 0 | 1.2305 | 0 | 0
3 | 0.95 | 12 | 0.021973 | 2.8429 | -0.0057255 | 0.00037454 | 0.82007 | 1 | 0 | 1.2524 | 0 | 0
3 | 0.95 | 14 | 0.0054932 | 2.8523 | 0.0036924 | 0.00010498 | 0.89517 | 1 | 0 | 1.2524 | 0 | 0
3 | 0.9 | 8 | 0.35156 | 3.6898 | 1.6816 | 0.0034619 | 1.8784 | 0 | 0 | 1.0547 | 0 | 0
3 | 0.9 | 9 | 0.17578 | 2.3583 | 0.35007 | 0.0014922 | 0.90604 | 1 | 0 | 1.0547 | 0 | 0
3 | 0.9 | 10 | 0.087891 | 2.1268 | 0.11858 | 0.00047225 | 0.69879 | 1 | 0 | 0.9668 | 0 | 0
3 | 0.9 | 11 | 0.043945 | 2.055 | 0.046784 | 0.00026095 | 0.70906 | 1 | 0 | 0.9668 | 0 | 0
3 | 0.9 | 12 | 0.021973 | 2.0143 | 0.0060929 | 4.0854e-05 | 0.62377 | 1 | 0 | 0.94482 | 0 | 0
3 | 0.9 | 14 | 0.0054932 | 2.0082 | 3.3668e-05 | 4.0395e-05 | 0.58387 | 1 | 0 | 0.95032 | 0 | 0
3 | 0.85 | 8 | 0.35156 | 3.4547 | 1.4587 | 0.0044259 | 0.92384 | 1 | 0 | 2.1094 | 0 | 0
3 | 0.85 | 9 | 0.17578 | 2.7789 | 0.78301 | 0.000504 | 1.093 | 0 | 0 | 1.7578 | 0 | 0
3 | 0.85 | 10 | 0.087891 | 1.9611 | -0.034829 | 0.0038925 | 0.73112 | 1 | 0 | 1.9336 | 0 | 0
3 | 0.85 | 11 | 0.043945 | 2.0683 | 0.072386 | 0.0008748 | 0.62688 | 1 | 0 | 1.9336 | 0 | 0
3 | 0.85 | 12 | 0.021973 | 2.0484 | 0.052436 | 0.00025584 | 0.76457 | 1 | 0 | 1.9116 | 0 | 0
3 | 0.85 | 14 | 0.0054932 | 1.9955 | -0.00039912 | 5.11e-05 | 0.74044 | 1 | 0 | 1.9061 | 0 | 0
3 | 0.8 | 8 | 0.35156 | 4.4728 | 2.1967 | 0.0022093 | 2.4944 | 0 | 0 | 1.7578 | 0 | 0
3 | 0.8 | 9 | 0.17578 | 2.9265 | 0.6504 | 0.0002092 | 1.0179 | 0 | 0 | 1.582 | 0 | 0
3 | 0.8 | 10 | 0.087891 | 2.4257 | 0.1496 | 0.0017476 | 0.66184 | 1 | 0 | 1.6699 | 0 | 0
3 | 0.8 | 11 | 0.043945 | 2.2989 | 0.022749 | 0.0010833 | 0.63069 | 1 | 0 | 1.626 | 0 | 0
3 | 0.8 | 12 | 0.021973 | 2.2912 | 0.015025 | 0.00014195 | 0.69426 | 1 | 0 | 1.6699 | 0 | 0
3 | 0.8 | 14 | 0.0054932 | 2.2768 | 0.00061957 | 8.5348e-06 | 0.66918 | 1 | 0 | 1.6534 | 0 | 0
3 | 0.75 | 8 | 0.35156 | 4.3341 | 1.7018 | 0.010263 | 1.6767 | 0 | 0 | 0.35156 | 0 | 0
3 | 0.75 | 9 | 0.17578 | 2.9619 | 0.32961 | 0.0055355 | 1.1526 | 0 | 0 | 0.70312 | 0 | 0
3 | 0.75 | 10 | 0.087891 | 2.7512 | 0.11893 | 0.0032837 | 1.0543 | 0 | 0 | 0.61523 | 0 | 0
3 | 0.75 | 11 | 0.043945 | 2.6311 | -0.0011753 | 0.00093676 | 0.89437 | 1 | 0 | 0.61523 | 0 | 0
3 | 0.75 | 12 | 0.021973 | 2.6516 | 0.01935 | 0.00052559 | 0.91283 | 1 | 0 | 0.61523 | 0 | 0
3 | 0.75 | 14 | 0.0054932 | 2.6318 | -0.00046005 | 7.6118e-05 | 0.86219 | 1 | 0 | 0.61523 | 0 | 0
3 | 0.7 | 8 | 0.35156 | 3.4467 | 1.5584 | 0.0088403 | 1.6493 | 0 | 0 | 0.70312 | 0 | 0
3 | 0.7 | 9 | 0.17578 | 2.6148 | 0.72652 | 0.0059565 | 1.0514 | 0 | 0 | 0.70312 | 0 | 0
3 | 0.7 | 10 | 0.087891 | 2.1524 | 0.26412 | 0.0005486 | 0.6151 | 1 | 0 | 0.61523 | 0 | 0
3 | 0.7 | 11 | 0.043945 | 1.9451 | 0.056866 | 0.00089127 | 0.60016 | 1 | 0 | 0.57129 | 0 | 0
3 | 0.7 | 12 | 0.021973 | 1.8961 | 0.0077895 | 0.00086247 | 0.69854 | 1 | 0 | 0.59326 | 0 | 0
3 | 0.7 | 14 | 0.0054932 | 1.8897 | 0.001427 | 9.2581e-05 | 0.62172 | 1 | 0 | 0.59326 | 0 | 0
3 | 0.65 | 8 | 0.35156 | 3.8888 | 2.7185 | 0.0078287 | 1.3366 | 0 | 0 | 1.7578 | 0 | 0
3 | 0.65 | 9 | 0.17578 | 1.9554 | 0.78504 | 0.0065106 | 0.73011 | 1 | 0 | 1.582 | 0 | 0
3 | 0.65 | 10 | 0.087891 | 1.3879 | 0.21763 | 0.0021385 | 0.32037 | 1 | 0 | 1.6699 | 0 | 0
3 | 0.65 | 11 | 0.043945 | 1.2444 | 0.07409 | 0.0014219 | 0.51417 | 1 | 0 | 1.626 | 0 | 0
3 | 0.65 | 12 | 0.021973 | 1.1863 | 0.015969 | 0.0002309 | 0.34083 | 1 | 0 | 1.6699 | 0 | 0
3 | 0.65 | 14 | 0.0054932 | 1.1746 | 0.0043296 | 8.4606e-05 | 0.33457 | 1 | 0 | 1.6644 | 0 | 0
3 | 0.6 | 8 | 0.35156 | 2.4628 | 1.6748 | 0.0029816 | 1.2389 | 0 | 0 | 0.35156 | 0 | 0
3 | 0.6 | 9 | 0.17578 | 2.3234 | 1.5353 | 0.0035963 | 1.2726 | 0 | 0 | 0.35156 | 0 | 0
3 | 0.6 | 10 | 0.087891 | 1.1765 | 0.38848 | 9.5742e-05 | 0.42552 | 1 | 0 | 0.35156 | 0 | 0
3 | 0.6 | 11 | 0.043945 | 0.99536 | 0.20729 | 0.00027066 | 0.42312 | 1 | 0 | 0.35156 | 0 | 0
3 | 0.6 | 12 | 0.021973 | 0.82098 | 0.032923 | 0.00023344 | 0.27635 | 1 | 0 | 0.37354 | 0 | 0
3 | 0.6 | 14 | 0.0054932 | 0.80889 | 0.020831 | 0.00024626 | 0.22849 | 1 | 0 | 0.36255 | 0 | 0
3 | 0.55 | 8 | 0.35156 | 5.7917 | 2.2703 | 0.0021098 | 2.0952 | 0 | 0 | 0.35156 | 0 | 0
3 | 0.55 | 9 | 0.17578 | 4.4532 | 0.93182 | 0.00031109 | 1.0988 | 0 | 0 | 0.35156 | 0 | 0
3 | 0.55 | 10 | 0.087891 | 3.6901 | 0.16875 | 0.00089078 | 1.1911 | 0 | 0 | 0.35156 | 0 | 0
3 | 0.55 | 11 | 0.043945 | 3.6043 | 0.082933 | 0.00010982 | 1.207 | 0 | 0 | 0.39551 | 0 | 0
3 | 0.55 | 12 | 0.021973 | 3.539 | 0.017639 | 0.00013005 | 0.95989 | 1 | 0 | 0.35156 | 0 | 0
3 | 0.55 | 14 | 0.0054932 | 3.5224 | 0.0010565 | 3.9659e-05 | 0.99582 | 1 | 0 | 0.36804 | 0 | 0
3 | 0.5 | 8 | 0.35156 | 6.3915 | 2.2434 | 0.0073077 | 1.7381 | 0 | 0 | 1.0547 | 0 | 0
3 | 0.5 | 9 | 0.17578 | 4.5584 | 0.4103 | 0.0038543 | 1.3803 | 0 | 0 | 0.87891 | 0 | 0
3 | 0.5 | 10 | 0.087891 | 4.3003 | 0.15225 | 0.00010354 | 1.4101 | 0 | 0 | 0.9668 | 0 | 0
3 | 0.5 | 11 | 0.043945 | 4.1642 | 0.016124 | 0.00090494 | 1.1243 | 0 | 0 | 0.92285 | 0 | 0
3 | 0.5 | 12 | 0.021973 | 4.1559 | 0.0078356 | 0.00021716 | 1.1821 | 0 | 0 | 0.94482 | 0 | 0
3 | 0.5 | 14 | 0.0054932 | 4.1481 | 6.4073e-05 | 8.903e-05 | 1.1299 | 0 | 0 | 0.93933 | 0 | 0
3 | 0.45 | 8 | 0.35156 | 8.4055 | 3.6684 | 0.0041127 | 2.2757 | 0 | 0 | 1.7578 | 0 | 0
3 | 0.45 | 9 | 0.17578 | 5.2725 | 0.53546 | 0.0040413 | 1.4097 | 0 | 0 | 1.4063 | 0 | 0
3 | 0.45 | 10 | 0.087891 | 4.921 | 0.1839 | 0.0014879 | 1.1542 | 0 | 0 | 1.4941 | 0 | 0
3 | 0.45 | 11 | 0.043945 | 4.8012 | 0.06408 | 0.000965 | 1.285 | 0 | 0 | 1.5381 | 0 | 0
3 | 0.45 | 12 | 0.021973 | 4.744 | 0.0069288 | 0.00017753 | 1.2315 | 0 | 0 | 1.5161 | 0 | 0
3 | 0.45 | 14 | 0.0054932 | 4.7368 | -0.00025399 | 9.7067e-05 | 1.2439 | 0 | 0 | 1.5161 | 0 | 0
3 | 0.4 | 8 | 0.35156 | 10.3385 | 5.0913 | 0.0027548 | 3.3937 | 0 | 0 | 2.1094 | 0 | 0
3 | 0.4 | 9 | 0.17578 | 6.3477 | 1.1004 | 0.00027399 | 2.2308 | 0 | 0 | 2.1094 | 0 | 0
3 | 0.4 | 10 | 0.087891 | 5.4518 | 0.20459 | 0.00048362 | 1.3028 | 0 | 0 | 2.1094 | 0 | 0
3 | 0.4 | 11 | 0.043945 | 5.2769 | 0.029689 | 0.001136 | 1.2284 | 0 | 0 | 2.0654 | 0 | 0
3 | 0.4 | 12 | 0.021973 | 5.2599 | 0.012635 | 1.8154e-05 | 1.2138 | 0 | 0 | 2.0874 | 0 | 0
3 | 0.4 | 14 | 0.0054932 | 5.2469 | -0.00028582 | 0.00011661 | 1.2381 | 0 | 0 | 2.0874 | 0 | 0
3 | 0.35 | 8 | 0.35156 | 9.0185 | 3.3324 | 0.0068092 | 3.0054 | 0 | 0 | 2.1094 | 0 | 0
3 | 0.35 | 9 | 0.17578 | 6.9492 | 1.2631 | 0.0022929 | 2.5818 | 0 | 0 | 2.1094 | 0 | 0
3 | 0.35 | 10 | 0.087891 | 5.9104 | 0.22436 | 0.00094369 | 1.5156 | 0 | 0 | 2.1094 | 0 | 0
3 | 0.35 | 11 | 0.043945 | 5.745 | 0.058903 | 0.00036725 | 1.3339 | 0 | 0 | 2.1533 | 0 | 0
3 | 0.35 | 12 | 0.021973 | 5.7107 | 0.024592 | 0.00049066 | 1.36 | 0 | 0 | 2.1533 | 0 | 0
3 | 0.35 | 14 | 0.0054932 | 5.6855 | -0.00060213 | 0.0001587 | 1.2108 | 0 | 0 | 2.1368 | 0 | 0
3 | 0.3 | 8 | 0.35156 | 9.1945 | 3.1351 | 0.0016626 | 3.2558 | 0 | 0 | 1.7578 | 0 | 0
3 | 0.3 | 9 | 0.17578 | 7.8366 | 1.7772 | 0.0029196 | 2.8017 | 0 | 0 | 1.9336 | 0 | 0
3 | 0.3 | 10 | 0.087891 | 6.3071 | 0.24772 | 0.0027283 | 1.6384 | 0 | 0 | 1.8457 | 0 | 0
3 | 0.3 | 11 | 0.043945 | 6.1385 | 0.079119 | 0.00037651 | 1.284 | 0 | 0 | 1.8457 | 0 | 0
3 | 0.3 | 12 | 0.021973 | 6.0857 | 0.026288 | 0.00026216 | 1.4492 | 0 | 0 | 1.8457 | 0 | 0
3 | 0.3 | 14 | 0.0054932 | 6.0597 | 0.00030149 | 0.00010386 | 1.3295 | 0 | 0 | 1.8457 | 0 | 0
3 | 0.25 | 8 | 0.35156 | 12.9934 | 6.6227 | 0.0028013 | 6.6426 | 0 | 0 | 1.7578 | 0 | 0
3 | 0.25 | 9 | 0.17578 | 9.7674 | 3.3967 | 0.00061325 | 4.2723 | 0 | 0 | 1.4062 | 0 | 0
3 | 0.25 | 10 | 0.087891 | 6.9067 | 0.53607 | 0.00090703 | 2.6055 | 0 | 0 | 1.582 | 0 | 0
3 | 0.25 | 11 | 0.043945 | 6.5365 | 0.16585 | 0.0012944 | 1.4967 | 0 | 0 | 1.582 | 0 | 0
3 | 0.25 | 12 | 0.021973 | 6.3892 | 0.01859 | 0.00029808 | 1.3328 | 0 | 0 | 1.5381 | 0 | 0
3 | 0.25 | 14 | 0.0054932 | 6.3722 | 0.0015199 | 6.2179e-05 | 1.3919 | 0 | 0 | 1.5491 | 0 | 0
3 | 0.2 | 8 | 0.35156 | 14.2605 | 7.6382 | 0.0042294 | 4.5988 | 0 | 0 | 1.4062 | 0 | 0
3 | 0.2 | 9 | 0.17578 | 9.3402 | 2.7179 | 0.00029509 | 3.2476 | 0 | 0 | 1.2305 | 0 | 0
3 | 0.2 | 10 | 0.087891 | 7.0753 | 0.45302 | 0.0007673 | 2.1279 | 0 | 0 | 1.2305 | 0 | 0
3 | 0.2 | 11 | 0.043945 | 6.7546 | 0.13233 | 0.00099428 | 1.6865 | 0 | 0 | 1.2305 | 0 | 0
3 | 0.2 | 12 | 0.021973 | 6.6595 | 0.037173 | 0.00062148 | 1.4909 | 0 | 0 | 1.2524 | 0 | 0
3 | 0.2 | 14 | 0.0054932 | 6.6254 | 0.0030932 | 6.7214e-05 | 1.5211 | 0 | 0 | 1.2524 | 0 | 0
4 | 1.2 | 8 | 0.35156 | 3.4242 | 0.58719 | 0.00013152 | 0.6397 | 1 | 0 | 0.35156 | 0 | 0
4 | 1.2 | 9 | 0.17578 | 3.0438 | 0.20673 | 0.0015968 | 0.40158 | 1 | 1 | 0.17578 | 0.074219 | 0.42222
4 | 1.2 | 10 | 0.087891 | 2.7196 | -0.11744 | 0.0018565 | 0.3545 | 1 | 0 | 0.26367 | 0 | 0
4 | 1.2 | 11 | 0.043945 | 2.9253 | 0.088254 | 0.00090992 | 0.40431 | 1 | 1 | 0.21973 | 0.030273 | 0.68889
4 | 1.2 | 12 | 0.021973 | 2.865 | 0.028005 | 0.00024365 | 0.38287 | 1 | 1 | 0.2417 | 0.0083008 | 0.37778
4 | 1.2 | 14 | 0.0054932 | 2.8335 | -0.00352 | 4.6403e-05 | 0.38903 | 1 | 0 | 0.25269 | 0 | 0
4 | 1.15 | 8 | 0.35156 | 1.3535 | 0.73813 | 0.0091459 | 0.65162 | 1 | 0 | 0.35156 | 0 | 0
4 | 1.15 | 9 | 0.17578 | 1.7561 | 1.1408 | 0.0063505 | 1.1987 | 0 | 0 | 0.52734 | 0 | 0
4 | 1.15 | 10 | 0.087891 | 0.7761 | 0.16077 | 0.00029952 | 0.31411 | 1 | 0 | 0.35156 | 0 | 0
4 | 1.15 | 11 | 0.043945 | 0.59887 | -0.016466 | 0.0010374 | 0.16986 | 1 | 0 | 0.35156 | 0 | 0
4 | 1.15 | 12 | 0.021973 | 0.64799 | 0.032652 | 0.00038128 | 0.19148 | 1 | 0 | 0.37354 | 0 | 0
4 | 1.15 | 14 | 0.0054932 | 0.60556 | -0.0097743 | 0.00020117 | 0.14025 | 1 | 0 | 0.37354 | 0 | 0
4 | 1.1 | 8 | 0.35156 | 3.7989 | 0.27735 | 0.0020599 | 1.0062 | 0 | 0 | 1.0547 | 0 | 0
4 | 1.1 | 9 | 0.17578 | 3.8424 | 0.3209 | 0.002249 | 1.1803 | 0 | 0 | 1.0547 | 0 | 0
4 | 1.1 | 10 | 0.087891 | 3.5698 | 0.048222 | 0.00019477 | 0.6178 | 1 | 0 | 0.9668 | 0 | 0
4 | 1.1 | 11 | 0.043945 | 3.5299 | 0.0083646 | 7.006e-06 | 0.62737 | 1 | 0 | 1.0107 | 0 | 0
4 | 1.1 | 12 | 0.021973 | 3.4894 | -0.032155 | 0.00059883 | 0.57651 | 1 | 0 | 1.0107 | 0 | 0
4 | 1.1 | 14 | 0.0054932 | 3.5294 | 0.007816 | 0.00012753 | 0.57972 | 1 | 0 | 1.0162 | 0 | 0
4 | 1.05 | 8 | 0.35156 | 3.7404 | 0.69155 | 0.0053377 | 0.94366 | 1 | 0 | 0.70312 | 0 | 0
4 | 1.05 | 9 | 0.17578 | 3.1595 | 0.11069 | 0.0023745 | 0.97219 | 1 | 0 | 0.70312 | 0 | 0
4 | 1.05 | 10 | 0.087891 | 3.1369 | 0.088056 | 0.00013658 | 0.94088 | 1 | 0 | 0.61523 | 0 | 0
4 | 1.05 | 11 | 0.043945 | 3.0921 | 0.043201 | 0.0010098 | 1.1132 | 0 | 0 | 0.61523 | 0 | 0
4 | 1.05 | 12 | 0.021973 | 3.0642 | 0.015325 | 0.0005893 | 1.0783 | 0 | 0 | 0.63721 | 0 | 0
4 | 1.05 | 14 | 0.0054932 | 3.0442 | -0.0046301 | 0.00023722 | 1.0318 | 0 | 0 | 0.6427 | 0 | 0
4 | 1 | 8 | 0.35156 | 3.3391 | 0.89866 | 0.0020703 | 1.898 | 0 | 0 | 1.0547 | 0 | 0
4 | 1 | 9 | 0.17578 | 2.7238 | 0.28334 | 0.0022219 | 0.91043 | 1 | 0 | 0.87891 | 0 | 0
4 | 1 | 10 | 0.087891 | 2.5848 | 0.14437 | 0.00088912 | 0.9706 | 1 | 0 | 0.79102 | 0 | 0
4 | 1 | 11 | 0.043945 | 2.4647 | 0.02427 | 0.00034753 | 0.65547 | 1 | 0 | 0.87891 | 0 | 0
4 | 1 | 12 | 0.021973 | 2.4473 | 0.0068025 | 0.00013598 | 0.70296 | 1 | 0 | 0.87891 | 0 | 0
4 | 1 | 14 | 0.0054932 | 2.4407 | 0.00020613 | 1.9736e-05 | 0.6587 | 1 | 0 | 0.86792 | 0 | 0
4 | 0.95 | 8 | 0.35156 | 3.8158 | 0.96714 | 0.0027154 | 1.0806 | 0 | 0 | 1.0547 | 0 | 0
4 | 0.95 | 9 | 0.17578 | 3.1372 | 0.28854 | 0.00064748 | 1.2831 | 0 | 0 | 1.2305 | 0 | 0
4 | 0.95 | 10 | 0.087891 | 2.9583 | 0.10969 | 0.00017061 | 0.949 | 1 | 0 | 1.2305 | 0 | 0
4 | 0.95 | 11 | 0.043945 | 2.8183 | -0.030296 | 0.0016436 | 0.90918 | 1 | 0 | 1.2305 | 0 | 0
4 | 0.95 | 12 | 0.021973 | 2.8429 | -0.0057255 | 0.00037454 | 0.82007 | 1 | 0 | 1.2524 | 0 | 0
4 | 0.95 | 14 | 0.0054932 | 2.8523 | 0.0036924 | 0.00010498 | 0.89517 | 1 | 0 | 1.2524 | 0 | 0
4 | 0.9 | 8 | 0.35156 | 3.6898 | 1.6816 | 0.0034619 | 1.8784 | 0 | 0 | 1.0547 | 0 | 0
4 | 0.9 | 9 | 0.17578 | 2.3583 | 0.35007 | 0.0014922 | 0.90604 | 1 | 0 | 1.0547 | 0 | 0
4 | 0.9 | 10 | 0.087891 | 2.1268 | 0.11858 | 0.00047225 | 0.69879 | 1 | 0 | 0.9668 | 0 | 0
4 | 0.9 | 11 | 0.043945 | 2.055 | 0.046784 | 0.00026095 | 0.70906 | 1 | 0 | 0.9668 | 0 | 0
4 | 0.9 | 12 | 0.021973 | 2.0143 | 0.0060929 | 4.0854e-05 | 0.62377 | 1 | 0 | 0.94482 | 0 | 0
4 | 0.9 | 14 | 0.0054932 | 2.0082 | 3.3666e-05 | 4.0395e-05 | 0.58387 | 1 | 0 | 0.95032 | 0 | 0
4 | 0.85 | 8 | 0.35156 | 3.4547 | 1.4587 | 0.0044259 | 0.92384 | 1 | 0 | 2.1094 | 0 | 0
4 | 0.85 | 9 | 0.17578 | 2.7789 | 0.78301 | 0.000504 | 1.093 | 0 | 0 | 1.7578 | 0 | 0
4 | 0.85 | 10 | 0.087891 | 1.9611 | -0.034829 | 0.0038925 | 0.73112 | 1 | 0 | 1.9336 | 0 | 0
4 | 0.85 | 11 | 0.043945 | 2.0683 | 0.072386 | 0.0008748 | 0.62688 | 1 | 0 | 1.9336 | 0 | 0
4 | 0.85 | 12 | 0.021973 | 2.0484 | 0.052436 | 0.00025584 | 0.76457 | 1 | 0 | 1.9116 | 0 | 0
4 | 0.85 | 14 | 0.0054932 | 1.9955 | -0.00039912 | 5.11e-05 | 0.74044 | 1 | 0 | 1.9061 | 0 | 0
4 | 0.8 | 8 | 0.35156 | 4.2446 | 1.31 | 0.0022787 | 1.1855 | 0 | 0 | 0.70312 | 0 | 0
4 | 0.8 | 9 | 0.17578 | 3.3298 | 0.39517 | 0.0019452 | 1.4913 | 0 | 0 | 0.87891 | 0 | 0
4 | 0.8 | 10 | 0.087891 | 3.0517 | 0.11708 | 0.0010881 | 1.1504 | 0 | 0 | 0.79102 | 0 | 0
4 | 0.8 | 11 | 0.043945 | 2.9767 | 0.042059 | 0.00018824 | 1.0761 | 0 | 0 | 0.83496 | 0 | 0
4 | 0.8 | 12 | 0.021973 | 2.9424 | 0.0077735 | 0.00012489 | 0.93157 | 1 | 0 | 0.81299 | 0 | 0
4 | 0.8 | 14 | 0.0054932 | 2.9351 | 0.00039992 | 6.8607e-05 | 0.95279 | 1 | 0 | 0.81848 | 0 | 0
4 | 0.75 | 8 | 0.35156 | 4.7665 | 1.8539 | 0.006045 | 1.6131 | 0 | 0 | 0.70313 | 0 | 0
4 | 0.75 | 9 | 0.17578 | 3.0791 | 0.16657 | 0.0014198 | 0.80122 | 1 | 0 | 0.70313 | 0 | 0
4 | 0.75 | 10 | 0.087891 | 3.0756 | 0.16299 | 0.0013729 | 0.99574 | 1 | 0 | 0.79102 | 0 | 0
4 | 0.75 | 11 | 0.043945 | 2.9236 | 0.011003 | 0.00053954 | 1.055 | 0 | 0 | 0.79102 | 0 | 0
4 | 0.75 | 12 | 0.021973 | 2.9572 | 0.044596 | 0.00086016 | 0.93905 | 1 | 0 | 0.79102 | 0 | 0
4 | 0.75 | 14 | 0.0054932 | 2.9096 | -0.0029424 | 7.9707e-05 | 0.91075 | 1 | 0 | 0.77454 | 0 | 0
4 | 0.7 | 8 | 0.35156 | 5.3674 | 3.4806 | 0.010682 | 2.2097 | 0 | 0 | 0.70312 | 0 | 0
4 | 0.7 | 9 | 0.17578 | 2.8356 | 0.94889 | 0.0049205 | 1.1458 | 0 | 0 | 0.52734 | 0 | 0
4 | 0.7 | 10 | 0.087891 | 2.078 | 0.1913 | 0.00017432 | 0.79772 | 1 | 0 | 0.61523 | 0 | 0
4 | 0.7 | 11 | 0.043945 | 1.9392 | 0.052454 | 0.00036537 | 0.68154 | 1 | 0 | 0.61523 | 0 | 0
4 | 0.7 | 12 | 0.021973 | 1.9036 | 0.016864 | 2.1693e-05 | 0.62311 | 1 | 0 | 0.59326 | 0 | 0
4 | 0.7 | 14 | 0.0054932 | 1.8892 | 0.0024942 | 0.00011903 | 0.62598 | 1 | 0 | 0.58777 | 0 | 0
4 | 0.65 | 8 | 0.35156 | 3.8888 | 2.7185 | 0.0078287 | 1.3366 | 0 | 0 | 1.7578 | 0 | 0
4 | 0.65 | 9 | 0.17578 | 1.9554 | 0.78504 | 0.0065106 | 0.73011 | 1 | 0 | 1.582 | 0 | 0
4 | 0.65 | 10 | 0.087891 | 1.3879 | 0.21763 | 0.0021385 | 0.32037 | 1 | 0 | 1.6699 | 0 | 0
4 | 0.65 | 11 | 0.043945 | 1.2444 | 0.07409 | 0.0014219 | 0.51417 | 1 | 0 | 1.626 | 0 | 0
4 | 0.65 | 12 | 0.021973 | 1.1863 | 0.015969 | 0.0002309 | 0.34083 | 1 | 0 | 1.6699 | 0 | 0
4 | 0.65 | 14 | 0.0054932 | 1.1746 | 0.0043296 | 8.4606e-05 | 0.33457 | 1 | 0 | 1.6644 | 0 | 0
4 | 0.6 | 8 | 0.35156 | 2.4628 | 1.6748 | 0.0029816 | 1.2389 | 0 | 0 | 0.35156 | 0 | 0
4 | 0.6 | 9 | 0.17578 | 2.3234 | 1.5353 | 0.0035963 | 1.2726 | 0 | 0 | 0.35156 | 0 | 0
4 | 0.6 | 10 | 0.087891 | 1.1765 | 0.38848 | 9.5742e-05 | 0.42552 | 1 | 0 | 0.35156 | 0 | 0
4 | 0.6 | 11 | 0.043945 | 0.99536 | 0.20729 | 0.00027066 | 0.42312 | 1 | 0 | 0.35156 | 0 | 0
4 | 0.6 | 12 | 0.021973 | 0.82098 | 0.032923 | 0.00023344 | 0.27635 | 1 | 0 | 0.37354 | 0 | 0
4 | 0.6 | 14 | 0.0054932 | 0.80889 | 0.020831 | 0.00024626 | 0.22849 | 1 | 0 | 0.36255 | 0 | 0
4 | 0.55 | 8 | 0.35156 | 5.7917 | 2.2703 | 0.0021098 | 2.0952 | 0 | 0 | 0.35156 | 0 | 0
4 | 0.55 | 9 | 0.17578 | 4.4532 | 0.93182 | 0.00031109 | 1.0988 | 0 | 0 | 0.35156 | 0 | 0
4 | 0.55 | 10 | 0.087891 | 3.6901 | 0.16875 | 0.00089078 | 1.1911 | 0 | 0 | 0.35156 | 0 | 0
4 | 0.55 | 11 | 0.043945 | 3.6043 | 0.082933 | 0.00010982 | 1.207 | 0 | 0 | 0.39551 | 0 | 0
4 | 0.55 | 12 | 0.021973 | 3.539 | 0.017639 | 0.00013005 | 0.95989 | 1 | 0 | 0.35156 | 0 | 0
4 | 0.55 | 14 | 0.0054932 | 3.5224 | 0.0010565 | 3.9659e-05 | 0.99582 | 1 | 0 | 0.36804 | 0 | 0
4 | 0.5 | 8 | 0.35156 | 6.3915 | 2.2434 | 0.0073077 | 1.7381 | 0 | 0 | 1.0547 | 0 | 0
4 | 0.5 | 9 | 0.17578 | 4.5584 | 0.4103 | 0.0038543 | 1.3803 | 0 | 0 | 0.87891 | 0 | 0
4 | 0.5 | 10 | 0.087891 | 4.3003 | 0.15225 | 0.00010354 | 1.4101 | 0 | 0 | 0.9668 | 0 | 0
4 | 0.5 | 11 | 0.043945 | 4.1642 | 0.016124 | 0.00090494 | 1.1243 | 0 | 0 | 0.92285 | 0 | 0
4 | 0.5 | 12 | 0.021973 | 4.1559 | 0.0078356 | 0.00021716 | 1.1821 | 0 | 0 | 0.94482 | 0 | 0
4 | 0.5 | 14 | 0.0054932 | 4.1481 | 6.4075e-05 | 8.903e-05 | 1.1299 | 0 | 0 | 0.93933 | 0 | 0
4 | 0.45 | 8 | 0.35156 | 8.4055 | 3.6684 | 0.0041127 | 2.2757 | 0 | 0 | 1.7578 | 0 | 0
4 | 0.45 | 9 | 0.17578 | 5.2725 | 0.53546 | 0.0040413 | 1.4097 | 0 | 0 | 1.4063 | 0 | 0
4 | 0.45 | 10 | 0.087891 | 4.921 | 0.1839 | 0.0014879 | 1.1542 | 0 | 0 | 1.4941 | 0 | 0
4 | 0.45 | 11 | 0.043945 | 4.8012 | 0.06408 | 0.000965 | 1.285 | 0 | 0 | 1.5381 | 0 | 0
4 | 0.45 | 12 | 0.021973 | 4.744 | 0.0069288 | 0.00017753 | 1.2315 | 0 | 0 | 1.5161 | 0 | 0
4 | 0.45 | 14 | 0.0054932 | 4.7368 | -0.00025399 | 9.7067e-05 | 1.2439 | 0 | 0 | 1.5161 | 0 | 0
4 | 0.4 | 8 | 0.35156 | 10.3385 | 5.0913 | 0.0027548 | 3.3937 | 0 | 0 | 2.1094 | 0 | 0
4 | 0.4 | 9 | 0.17578 | 6.3477 | 1.1004 | 0.00027399 | 2.2308 | 0 | 0 | 2.1094 | 0 | 0
4 | 0.4 | 10 | 0.087891 | 5.4518 | 0.20459 | 0.00048362 | 1.3028 | 0 | 0 | 2.1094 | 0 | 0
4 | 0.4 | 11 | 0.043945 | 5.2769 | 0.029689 | 0.001136 | 1.2284 | 0 | 0 | 2.0654 | 0 | 0
4 | 0.4 | 12 | 0.021973 | 5.2599 | 0.012635 | 1.8154e-05 | 1.2138 | 0 | 0 | 2.0874 | 0 | 0
4 | 0.4 | 14 | 0.0054932 | 5.2469 | -0.00028582 | 0.00011661 | 1.2381 | 0 | 0 | 2.0874 | 0 | 0
4 | 0.35 | 8 | 0.35156 | 9.0185 | 3.3324 | 0.0068092 | 3.0054 | 0 | 0 | 2.1094 | 0 | 0
4 | 0.35 | 9 | 0.17578 | 6.9492 | 1.2631 | 0.0022929 | 2.5818 | 0 | 0 | 2.1094 | 0 | 0
4 | 0.35 | 10 | 0.087891 | 5.9104 | 0.22436 | 0.00094369 | 1.5156 | 0 | 0 | 2.1094 | 0 | 0
4 | 0.35 | 11 | 0.043945 | 5.745 | 0.058903 | 0.00036725 | 1.3339 | 0 | 0 | 2.1533 | 0 | 0
4 | 0.35 | 12 | 0.021973 | 5.7107 | 0.024592 | 0.00049066 | 1.36 | 0 | 0 | 2.1533 | 0 | 0
4 | 0.35 | 14 | 0.0054932 | 5.6855 | -0.00060213 | 0.0001587 | 1.2108 | 0 | 0 | 2.1368 | 0 | 0
4 | 0.3 | 8 | 0.35156 | 9.1945 | 3.1351 | 0.0016626 | 3.2558 | 0 | 0 | 1.7578 | 0 | 0
4 | 0.3 | 9 | 0.17578 | 7.8366 | 1.7772 | 0.0029196 | 2.8017 | 0 | 0 | 1.9336 | 0 | 0
4 | 0.3 | 10 | 0.087891 | 6.3071 | 0.24772 | 0.0027283 | 1.6384 | 0 | 0 | 1.8457 | 0 | 0
4 | 0.3 | 11 | 0.043945 | 6.1385 | 0.079119 | 0.00037651 | 1.284 | 0 | 0 | 1.8457 | 0 | 0
4 | 0.3 | 12 | 0.021973 | 6.0857 | 0.026288 | 0.00026216 | 1.4492 | 0 | 0 | 1.8457 | 0 | 0
4 | 0.3 | 14 | 0.0054932 | 6.0597 | 0.00030149 | 0.00010386 | 1.3295 | 0 | 0 | 1.8457 | 0 | 0
4 | 0.25 | 8 | 0.35156 | 12.9934 | 6.6227 | 0.0028013 | 6.6426 | 0 | 0 | 1.7578 | 0 | 0
4 | 0.25 | 9 | 0.17578 | 9.7674 | 3.3967 | 0.00061325 | 4.2723 | 0 | 0 | 1.4062 | 0 | 0
4 | 0.25 | 10 | 0.087891 | 6.9067 | 0.53607 | 0.00090703 | 2.6055 | 0 | 0 | 1.582 | 0 | 0
4 | 0.25 | 11 | 0.043945 | 6.5365 | 0.16585 | 0.0012944 | 1.4967 | 0 | 0 | 1.582 | 0 | 0
4 | 0.25 | 12 | 0.021973 | 6.3892 | 0.01859 | 0.00029808 | 1.3328 | 0 | 0 | 1.5381 | 0 | 0
4 | 0.25 | 14 | 0.0054932 | 6.3722 | 0.0015199 | 6.2179e-05 | 1.3919 | 0 | 0 | 1.5491 | 0 | 0
4 | 0.2 | 8 | 0.35156 | 14.2605 | 7.6382 | 0.0042294 | 4.5988 | 0 | 0 | 1.4062 | 0 | 0
4 | 0.2 | 9 | 0.17578 | 9.3402 | 2.7179 | 0.00029509 | 3.2476 | 0 | 0 | 1.2305 | 0 | 0
4 | 0.2 | 10 | 0.087891 | 7.0753 | 0.45302 | 0.0007673 | 2.1279 | 0 | 0 | 1.2305 | 0 | 0
4 | 0.2 | 11 | 0.043945 | 6.7546 | 0.13233 | 0.00099428 | 1.6865 | 0 | 0 | 1.2305 | 0 | 0
4 | 0.2 | 12 | 0.021973 | 6.6595 | 0.037173 | 0.00062148 | 1.4909 | 0 | 0 | 1.2524 | 0 | 0
4 | 0.2 | 14 | 0.0054932 | 6.6254 | 0.0030932 | 6.7214e-05 | 1.5211 | 0 | 0 | 1.2524 | 0 | 0
5 | 1.2 | 8 | 0.35156 | 3.1919 | 0.36104 | 0.001886 | 0.72273 | 1 | 0 | 0.35156 | 0 | 0
5 | 1.2 | 9 | 0.17578 | 3.1464 | 0.31552 | 0.00065181 | 0.70256 | 1 | 1 | 0.17578 | 0.074219 | 0.42222
5 | 1.2 | 10 | 0.087891 | 2.7962 | -0.034662 | 0.00059693 | 0.37161 | 1 | 0 | 0.26367 | 0 | 0
5 | 1.2 | 11 | 0.043945 | 2.935 | 0.10415 | 0.00092918 | 0.40716 | 1 | 0 | 0.26367 | 0 | 0
5 | 1.2 | 12 | 0.021973 | 2.8371 | 0.0062526 | 4.743e-05 | 0.37951 | 1 | 1 | 0.2417 | 0.0083008 | 0.37778
5 | 1.2 | 14 | 0.0054932 | 2.8292 | -0.0016804 | 1.9935e-05 | 0.38616 | 1 | 0 | 0.25269 | 0 | 0
5 | 1.15 | 8 | 0.35156 | 1.3535 | 0.73813 | 0.0091459 | 0.65162 | 1 | 0 | 0.35156 | 0 | 0
5 | 1.15 | 9 | 0.17578 | 1.7561 | 1.1408 | 0.0063505 | 1.1987 | 0 | 0 | 0.52734 | 0 | 0
5 | 1.15 | 10 | 0.087891 | 0.7761 | 0.16077 | 0.00029952 | 0.31411 | 1 | 0 | 0.35156 | 0 | 0
5 | 1.15 | 11 | 0.043945 | 0.59887 | -0.016466 | 0.0010374 | 0.16986 | 1 | 0 | 0.35156 | 0 | 0
5 | 1.15 | 12 | 0.021973 | 0.64799 | 0.032652 | 0.00038128 | 0.19148 | 1 | 0 | 0.37354 | 0 | 0
5 | 1.15 | 14 | 0.0054932 | 0.60556 | -0.0097743 | 0.00020117 | 0.14025 | 1 | 0 | 0.37354 | 0 | 0
5 | 1.1 | 8 | 0.35156 | 3.7989 | 0.27735 | 0.0020599 | 1.0062 | 0 | 0 | 1.0547 | 0 | 0
5 | 1.1 | 9 | 0.17578 | 3.8424 | 0.3209 | 0.002249 | 1.1803 | 0 | 0 | 1.0547 | 0 | 0
5 | 1.1 | 10 | 0.087891 | 3.5698 | 0.048222 | 0.00019477 | 0.6178 | 1 | 0 | 0.9668 | 0 | 0
5 | 1.1 | 11 | 0.043945 | 3.5299 | 0.0083645 | 7.006e-06 | 0.62737 | 1 | 0 | 1.0107 | 0 | 0
5 | 1.1 | 12 | 0.021973 | 3.4894 | -0.032155 | 0.00059883 | 0.57651 | 1 | 0 | 1.0107 | 0 | 0
5 | 1.1 | 14 | 0.0054932 | 3.5294 | 0.007816 | 0.00012753 | 0.57972 | 1 | 0 | 1.0162 | 0 | 0
5 | 1.05 | 8 | 0.35156 | 3.7404 | 0.69155 | 0.0053377 | 0.94366 | 1 | 0 | 0.70312 | 0 | 0
5 | 1.05 | 9 | 0.17578 | 3.1595 | 0.11069 | 0.0023745 | 0.97219 | 1 | 0 | 0.70312 | 0 | 0
5 | 1.05 | 10 | 0.087891 | 3.1369 | 0.088056 | 0.00013658 | 0.94088 | 1 | 0 | 0.61523 | 0 | 0
5 | 1.05 | 11 | 0.043945 | 3.0921 | 0.043201 | 0.0010098 | 1.1132 | 0 | 0 | 0.61523 | 0 | 0
5 | 1.05 | 12 | 0.021973 | 3.0642 | 0.015325 | 0.0005893 | 1.0783 | 0 | 0 | 0.63721 | 0 | 0
5 | 1.05 | 14 | 0.0054932 | 3.0442 | -0.0046301 | 0.00023722 | 1.0318 | 0 | 0 | 0.6427 | 0 | 0
5 | 1 | 8 | 0.35156 | 3.3391 | 0.89866 | 0.0020703 | 1.898 | 0 | 0 | 1.0547 | 0 | 0
5 | 1 | 9 | 0.17578 | 2.7238 | 0.28334 | 0.0022219 | 0.91043 | 1 | 0 | 0.87891 | 0 | 0
5 | 1 | 10 | 0.087891 | 2.5848 | 0.14437 | 0.00088912 | 0.9706 | 1 | 0 | 0.79102 | 0 | 0
5 | 1 | 11 | 0.043945 | 2.4647 | 0.02427 | 0.00034753 | 0.65547 | 1 | 0 | 0.87891 | 0 | 0
5 | 1 | 12 | 0.021973 | 2.4473 | 0.0068025 | 0.00013598 | 0.70296 | 1 | 0 | 0.87891 | 0 | 0
5 | 1 | 14 | 0.0054932 | 2.4407 | 0.00020613 | 1.9736e-05 | 0.6587 | 1 | 0 | 0.86792 | 0 | 0
5 | 0.95 | 8 | 0.35156 | 3.8158 | 0.96714 | 0.0027154 | 1.0806 | 0 | 0 | 1.0547 | 0 | 0
5 | 0.95 | 9 | 0.17578 | 3.1372 | 0.28854 | 0.00064748 | 1.2831 | 0 | 0 | 1.2305 | 0 | 0
5 | 0.95 | 10 | 0.087891 | 2.9583 | 0.10969 | 0.00017061 | 0.949 | 1 | 0 | 1.2305 | 0 | 0
5 | 0.95 | 11 | 0.043945 | 2.8183 | -0.030296 | 0.0016436 | 0.90918 | 1 | 0 | 1.2305 | 0 | 0
5 | 0.95 | 12 | 0.021973 | 2.8429 | -0.0057255 | 0.00037454 | 0.82007 | 1 | 0 | 1.2524 | 0 | 0
5 | 0.95 | 14 | 0.0054932 | 2.8523 | 0.0036924 | 0.00010498 | 0.89517 | 1 | 0 | 1.2524 | 0 | 0
5 | 0.9 | 8 | 0.35156 | 3.6898 | 1.6816 | 0.0034619 | 1.8784 | 0 | 0 | 1.0547 | 0 | 0
5 | 0.9 | 9 | 0.17578 | 2.3583 | 0.35007 | 0.0014922 | 0.90604 | 1 | 0 | 1.0547 | 0 | 0
5 | 0.9 | 10 | 0.087891 | 2.1268 | 0.11858 | 0.00047225 | 0.69879 | 1 | 0 | 0.9668 | 0 | 0
5 | 0.9 | 11 | 0.043945 | 2.055 | 0.046784 | 0.00026095 | 0.70906 | 1 | 0 | 0.9668 | 0 | 0
5 | 0.9 | 12 | 0.021973 | 2.0143 | 0.0060929 | 4.0854e-05 | 0.62377 | 1 | 0 | 0.94482 | 0 | 0
5 | 0.9 | 14 | 0.0054932 | 2.0082 | 3.3668e-05 | 4.0395e-05 | 0.58387 | 1 | 0 | 0.95032 | 0 | 0
5 | 0.85 | 8 | 0.35156 | 3.4547 | 1.4587 | 0.0044259 | 0.92384 | 1 | 0 | 2.1094 | 0 | 0
5 | 0.85 | 9 | 0.17578 | 2.7789 | 0.78301 | 0.000504 | 1.093 | 0 | 0 | 1.7578 | 0 | 0
5 | 0.85 | 10 | 0.087891 | 1.9611 | -0.034829 | 0.0038925 | 0.73112 | 1 | 0 | 1.9336 | 0 | 0
5 | 0.85 | 11 | 0.043945 | 2.0683 | 0.072386 | 0.0008748 | 0.62688 | 1 | 0 | 1.9336 | 0 | 0
5 | 0.85 | 12 | 0.021973 | 2.0484 | 0.052436 | 0.00025584 | 0.76457 | 1 | 0 | 1.9116 | 0 | 0
5 | 0.85 | 14 | 0.0054932 | 1.9955 | -0.00039912 | 5.11e-05 | 0.74044 | 1 | 0 | 1.9061 | 0 | 0
5 | 0.8 | 8 | 0.35156 | 4.4728 | 2.1967 | 0.0022093 | 2.4944 | 0 | 0 | 1.7578 | 0 | 0
5 | 0.8 | 9 | 0.17578 | 2.9265 | 0.6504 | 0.0002092 | 1.0179 | 0 | 0 | 1.582 | 0 | 0
5 | 0.8 | 10 | 0.087891 | 2.4257 | 0.1496 | 0.0017476 | 0.66184 | 1 | 0 | 1.6699 | 0 | 0
5 | 0.8 | 11 | 0.043945 | 2.2989 | 0.022749 | 0.0010833 | 0.63069 | 1 | 0 | 1.626 | 0 | 0
5 | 0.8 | 12 | 0.021973 | 2.2912 | 0.015025 | 0.00014195 | 0.69426 | 1 | 0 | 1.6699 | 0 | 0
5 | 0.8 | 14 | 0.0054932 | 2.2768 | 0.00061958 | 8.5348e-06 | 0.66918 | 1 | 0 | 1.6534 | 0 | 0
5 | 0.75 | 8 | 0.35156 | 4.3341 | 1.7018 | 0.010263 | 1.6767 | 0 | 0 | 0.35156 | 0 | 0
5 | 0.75 | 9 | 0.17578 | 2.9619 | 0.32961 | 0.0055355 | 1.1526 | 0 | 0 | 0.70312 | 0 | 0
5 | 0.75 | 10 | 0.087891 | 2.7512 | 0.11893 | 0.0032837 | 1.0543 | 0 | 0 | 0.61523 | 0 | 0
5 | 0.75 | 11 | 0.043945 | 2.6311 | -0.0011753 | 0.00093676 | 0.89437 | 1 | 0 | 0.61523 | 0 | 0
5 | 0.75 | 12 | 0.021973 | 2.6516 | 0.01935 | 0.00052559 | 0.91283 | 1 | 0 | 0.61523 | 0 | 0
5 | 0.75 | 14 | 0.0054932 | 2.6318 | -0.00046005 | 7.6118e-05 | 0.86219 | 1 | 0 | 0.61523 | 0 | 0
5 | 0.7 | 8 | 0.35156 | 5.3674 | 3.4806 | 0.010682 | 2.2097 | 0 | 0 | 0.70312 | 0 | 0
5 | 0.7 | 9 | 0.17578 | 2.8356 | 0.94889 | 0.0049205 | 1.1458 | 0 | 0 | 0.52734 | 0 | 0
5 | 0.7 | 10 | 0.087891 | 2.078 | 0.1913 | 0.00017432 | 0.79772 | 1 | 0 | 0.61523 | 0 | 0
5 | 0.7 | 11 | 0.043945 | 1.9392 | 0.052454 | 0.00036537 | 0.68154 | 1 | 0 | 0.61523 | 0 | 0
5 | 0.7 | 12 | 0.021973 | 1.9036 | 0.016864 | 2.1693e-05 | 0.62311 | 1 | 0 | 0.59326 | 0 | 0
5 | 0.7 | 14 | 0.0054932 | 1.8892 | 0.0024942 | 0.00011903 | 0.62598 | 1 | 0 | 0.58777 | 0 | 0
5 | 0.65 | 8 | 0.35156 | 3.8888 | 2.7185 | 0.0078287 | 1.3366 | 0 | 0 | 1.7578 | 0 | 0
5 | 0.65 | 9 | 0.17578 | 1.9554 | 0.78504 | 0.0065106 | 0.73011 | 1 | 0 | 1.582 | 0 | 0
5 | 0.65 | 10 | 0.087891 | 1.3879 | 0.21763 | 0.0021385 | 0.32037 | 1 | 0 | 1.6699 | 0 | 0
5 | 0.65 | 11 | 0.043945 | 1.2444 | 0.07409 | 0.0014219 | 0.51417 | 1 | 0 | 1.626 | 0 | 0
5 | 0.65 | 12 | 0.021973 | 1.1863 | 0.015969 | 0.0002309 | 0.34083 | 1 | 0 | 1.6699 | 0 | 0
5 | 0.65 | 14 | 0.0054932 | 1.1746 | 0.0043296 | 8.4606e-05 | 0.33457 | 1 | 0 | 1.6644 | 0 | 0
5 | 0.6 | 8 | 0.35156 | 2.4628 | 1.6748 | 0.0029816 | 1.2389 | 0 | 0 | 0.35156 | 0 | 0
5 | 0.6 | 9 | 0.17578 | 2.3234 | 1.5353 | 0.0035963 | 1.2726 | 0 | 0 | 0.35156 | 0 | 0
5 | 0.6 | 10 | 0.087891 | 1.1765 | 0.38848 | 9.5742e-05 | 0.42552 | 1 | 0 | 0.35156 | 0 | 0
5 | 0.6 | 11 | 0.043945 | 0.99536 | 0.20729 | 0.00027066 | 0.42312 | 1 | 0 | 0.35156 | 0 | 0
5 | 0.6 | 12 | 0.021973 | 0.82098 | 0.032923 | 0.00023344 | 0.27635 | 1 | 0 | 0.37354 | 0 | 0
5 | 0.6 | 14 | 0.0054932 | 0.80889 | 0.020831 | 0.00024626 | 0.22849 | 1 | 0 | 0.36255 | 0 | 0
5 | 0.55 | 8 | 0.35156 | 5.7917 | 2.2703 | 0.0021098 | 2.0952 | 0 | 0 | 0.35156 | 0 | 0
5 | 0.55 | 9 | 0.17578 | 4.4532 | 0.93182 | 0.00031109 | 1.0988 | 0 | 0 | 0.35156 | 0 | 0
5 | 0.55 | 10 | 0.087891 | 3.6901 | 0.16875 | 0.00089078 | 1.1911 | 0 | 0 | 0.35156 | 0 | 0
5 | 0.55 | 11 | 0.043945 | 3.6043 | 0.082933 | 0.00010982 | 1.207 | 0 | 0 | 0.39551 | 0 | 0
5 | 0.55 | 12 | 0.021973 | 3.539 | 0.017639 | 0.00013005 | 0.95989 | 1 | 0 | 0.35156 | 0 | 0
5 | 0.55 | 14 | 0.0054932 | 3.5224 | 0.0010565 | 3.9659e-05 | 0.99582 | 1 | 0 | 0.36804 | 0 | 0
5 | 0.5 | 8 | 0.35156 | 6.3915 | 2.2434 | 0.0073077 | 1.7381 | 0 | 0 | 1.0547 | 0 | 0
5 | 0.5 | 9 | 0.17578 | 4.5584 | 0.4103 | 0.0038543 | 1.3803 | 0 | 0 | 0.87891 | 0 | 0
5 | 0.5 | 10 | 0.087891 | 4.3003 | 0.15225 | 0.00010354 | 1.4101 | 0 | 0 | 0.9668 | 0 | 0
5 | 0.5 | 11 | 0.043945 | 4.1642 | 0.016124 | 0.00090494 | 1.1243 | 0 | 0 | 0.92285 | 0 | 0
5 | 0.5 | 12 | 0.021973 | 4.1559 | 0.0078356 | 0.00021716 | 1.1821 | 0 | 0 | 0.94482 | 0 | 0
5 | 0.5 | 14 | 0.0054932 | 4.1481 | 6.4072e-05 | 8.903e-05 | 1.1299 | 0 | 0 | 0.93933 | 0 | 0
5 | 0.45 | 8 | 0.35156 | 8.4055 | 3.6684 | 0.0041127 | 2.2757 | 0 | 0 | 1.7578 | 0 | 0
5 | 0.45 | 9 | 0.17578 | 5.2725 | 0.53546 | 0.0040413 | 1.4097 | 0 | 0 | 1.4063 | 0 | 0
5 | 0.45 | 10 | 0.087891 | 4.921 | 0.1839 | 0.0014879 | 1.1542 | 0 | 0 | 1.4941 | 0 | 0
5 | 0.45 | 11 | 0.043945 | 4.8012 | 0.06408 | 0.000965 | 1.285 | 0 | 0 | 1.5381 | 0 | 0
5 | 0.45 | 12 | 0.021973 | 4.744 | 0.0069288 | 0.00017753 | 1.2315 | 0 | 0 | 1.5161 | 0 | 0
5 | 0.45 | 14 | 0.0054932 | 4.7368 | -0.00025399 | 9.7067e-05 | 1.2439 | 0 | 0 | 1.5161 | 0 | 0
5 | 0.4 | 8 | 0.35156 | 10.3385 | 5.0913 | 0.0027548 | 3.3937 | 0 | 0 | 2.1094 | 0 | 0
5 | 0.4 | 9 | 0.17578 | 6.3477 | 1.1004 | 0.00027399 | 2.2308 | 0 | 0 | 2.1094 | 0 | 0
5 | 0.4 | 10 | 0.087891 | 5.4518 | 0.20459 | 0.00048362 | 1.3028 | 0 | 0 | 2.1094 | 0 | 0
5 | 0.4 | 11 | 0.043945 | 5.2769 | 0.029689 | 0.001136 | 1.2284 | 0 | 0 | 2.0654 | 0 | 0
5 | 0.4 | 12 | 0.021973 | 5.2599 | 0.012635 | 1.8154e-05 | 1.2138 | 0 | 0 | 2.0874 | 0 | 0
5 | 0.4 | 14 | 0.0054932 | 5.2469 | -0.00028582 | 0.00011661 | 1.2381 | 0 | 0 | 2.0874 | 0 | 0
5 | 0.35 | 8 | 0.35156 | 9.0185 | 3.3324 | 0.0068092 | 3.0054 | 0 | 0 | 2.1094 | 0 | 0
5 | 0.35 | 9 | 0.17578 | 6.9492 | 1.2631 | 0.0022929 | 2.5818 | 0 | 0 | 2.1094 | 0 | 0
5 | 0.35 | 10 | 0.087891 | 5.9104 | 0.22436 | 0.00094369 | 1.5156 | 0 | 0 | 2.1094 | 0 | 0
5 | 0.35 | 11 | 0.043945 | 5.745 | 0.058903 | 0.00036725 | 1.3339 | 0 | 0 | 2.1533 | 0 | 0
5 | 0.35 | 12 | 0.021973 | 5.7107 | 0.024592 | 0.00049066 | 1.36 | 0 | 0 | 2.1533 | 0 | 0
5 | 0.35 | 14 | 0.0054932 | 5.6855 | -0.00060213 | 0.0001587 | 1.2108 | 0 | 0 | 2.1368 | 0 | 0
5 | 0.3 | 8 | 0.35156 | 9.1945 | 3.1351 | 0.0016626 | 3.2558 | 0 | 0 | 1.7578 | 0 | 0
5 | 0.3 | 9 | 0.17578 | 7.8366 | 1.7772 | 0.0029196 | 2.8017 | 0 | 0 | 1.9336 | 0 | 0
5 | 0.3 | 10 | 0.087891 | 6.3071 | 0.24772 | 0.0027283 | 1.6384 | 0 | 0 | 1.8457 | 0 | 0
5 | 0.3 | 11 | 0.043945 | 6.1385 | 0.079119 | 0.00037651 | 1.284 | 0 | 0 | 1.8457 | 0 | 0
5 | 0.3 | 12 | 0.021973 | 6.0857 | 0.026288 | 0.00026216 | 1.4492 | 0 | 0 | 1.8457 | 0 | 0
5 | 0.3 | 14 | 0.0054932 | 6.0597 | 0.00030149 | 0.00010386 | 1.3295 | 0 | 0 | 1.8457 | 0 | 0
5 | 0.25 | 8 | 0.35156 | 12.9934 | 6.6227 | 0.0028013 | 6.6426 | 0 | 0 | 1.7578 | 0 | 0
5 | 0.25 | 9 | 0.17578 | 9.7674 | 3.3967 | 0.00061325 | 4.2723 | 0 | 0 | 1.4062 | 0 | 0
5 | 0.25 | 10 | 0.087891 | 6.9067 | 0.53607 | 0.00090703 | 2.6055 | 0 | 0 | 1.582 | 0 | 0
5 | 0.25 | 11 | 0.043945 | 6.5365 | 0.16585 | 0.0012944 | 1.4967 | 0 | 0 | 1.582 | 0 | 0
5 | 0.25 | 12 | 0.021973 | 6.3892 | 0.01859 | 0.00029808 | 1.3328 | 0 | 0 | 1.5381 | 0 | 0
5 | 0.25 | 14 | 0.0054932 | 6.3722 | 0.0015199 | 6.2179e-05 | 1.3919 | 0 | 0 | 1.5491 | 0 | 0
5 | 0.2 | 8 | 0.35156 | 14.2605 | 7.6382 | 0.0042294 | 4.5988 | 0 | 0 | 1.4062 | 0 | 0
5 | 0.2 | 9 | 0.17578 | 9.3402 | 2.7179 | 0.00029509 | 3.2476 | 0 | 0 | 1.2305 | 0 | 0
5 | 0.2 | 10 | 0.087891 | 7.0753 | 0.45302 | 0.0007673 | 2.1279 | 0 | 0 | 1.2305 | 0 | 0
5 | 0.2 | 11 | 0.043945 | 6.7546 | 0.13233 | 0.00099428 | 1.6865 | 0 | 0 | 1.2305 | 0 | 0
5 | 0.2 | 12 | 0.021973 | 6.6595 | 0.037173 | 0.00062148 | 1.4909 | 0 | 0 | 1.2524 | 0 | 0
5 | 0.2 | 14 | 0.0054932 | 6.6254 | 0.0030932 | 6.7214e-05 | 1.5211 | 0 | 0 | 1.2524 | 0 | 0
6 | 1.2 | 8 | 0.35156 | 3.3968 | 0.56427 | 0.00025647 | 0.64345 | 1 | 0 | 0.35156 | 0 | 0
6 | 1.2 | 9 | 0.17578 | 3.1551 | 0.32257 | 0.0021938 | 0.48788 | 1 | 1 | 0.17578 | 0.074219 | 0.42222
6 | 1.2 | 10 | 0.087891 | 2.8714 | 0.038908 | 0.00035178 | 0.40922 | 1 | 0 | 0.26367 | 0 | 0
6 | 1.2 | 11 | 0.043945 | 2.7933 | -0.039182 | 0.00054766 | 0.37465 | 1 | 0 | 0.26367 | 0 | 0
6 | 1.2 | 12 | 0.021973 | 2.873 | 0.040536 | 0.00039788 | 0.39142 | 1 | 1 | 0.2417 | 0.0083008 | 0.37778
6 | 1.2 | 14 | 0.0054932 | 2.837 | 0.0044637 | 4.9136e-05 | 0.38733 | 1 | 1 | 0.24719 | 0.0028076 | 0.51111
6 | 1.15 | 8 | 0.35156 | 1.3535 | 0.73813 | 0.0091459 | 0.65162 | 1 | 0 | 0.35156 | 0 | 0
6 | 1.15 | 9 | 0.17578 | 1.7561 | 1.1408 | 0.0063505 | 1.1987 | 0 | 0 | 0.52734 | 0 | 0
6 | 1.15 | 10 | 0.087891 | 0.7761 | 0.16077 | 0.00029952 | 0.31411 | 1 | 0 | 0.35156 | 0 | 0
6 | 1.15 | 11 | 0.043945 | 0.59887 | -0.016466 | 0.0010374 | 0.16986 | 1 | 0 | 0.35156 | 0 | 0
6 | 1.15 | 12 | 0.021973 | 0.64799 | 0.032652 | 0.00038128 | 0.19148 | 1 | 0 | 0.37354 | 0 | 0
6 | 1.15 | 14 | 0.0054932 | 0.60556 | -0.0097743 | 0.00020117 | 0.14025 | 1 | 0 | 0.37354 | 0 | 0
6 | 1.1 | 8 | 0.35156 | 3.7989 | 0.27735 | 0.0020599 | 1.0062 | 0 | 0 | 1.0547 | 0 | 0
6 | 1.1 | 9 | 0.17578 | 3.8424 | 0.3209 | 0.002249 | 1.1803 | 0 | 0 | 1.0547 | 0 | 0
6 | 1.1 | 10 | 0.087891 | 3.5698 | 0.048222 | 0.00019477 | 0.6178 | 1 | 0 | 0.9668 | 0 | 0
6 | 1.1 | 11 | 0.043945 | 3.5299 | 0.0083646 | 7.006e-06 | 0.62737 | 1 | 0 | 1.0107 | 0 | 0
6 | 1.1 | 12 | 0.021973 | 3.4894 | -0.032155 | 0.00059883 | 0.57651 | 1 | 0 | 1.0107 | 0 | 0
6 | 1.1 | 14 | 0.0054932 | 3.5294 | 0.007816 | 0.00012753 | 0.57972 | 1 | 0 | 1.0162 | 0 | 0
6 | 1.05 | 8 | 0.35156 | 3.7404 | 0.69155 | 0.0053377 | 0.94366 | 1 | 0 | 0.70312 | 0 | 0
6 | 1.05 | 9 | 0.17578 | 3.1595 | 0.11069 | 0.0023745 | 0.97219 | 1 | 0 | 0.70312 | 0 | 0
6 | 1.05 | 10 | 0.087891 | 3.1369 | 0.088056 | 0.00013658 | 0.94088 | 1 | 0 | 0.61523 | 0 | 0
6 | 1.05 | 11 | 0.043945 | 3.0921 | 0.043201 | 0.0010098 | 1.1132 | 0 | 0 | 0.61523 | 0 | 0
6 | 1.05 | 12 | 0.021973 | 3.0642 | 0.015325 | 0.0005893 | 1.0783 | 0 | 0 | 0.63721 | 0 | 0
6 | 1.05 | 14 | 0.0054932 | 3.0442 | -0.0046301 | 0.00023722 | 1.0318 | 0 | 0 | 0.6427 | 0 | 0
6 | 1 | 8 | 0.35156 | 3.3391 | 0.89866 | 0.0020703 | 1.898 | 0 | 0 | 1.0547 | 0 | 0
6 | 1 | 9 | 0.17578 | 2.7238 | 0.28334 | 0.0022219 | 0.91043 | 1 | 0 | 0.87891 | 0 | 0
6 | 1 | 10 | 0.087891 | 2.5848 | 0.14437 | 0.00088912 | 0.9706 | 1 | 0 | 0.79102 | 0 | 0
6 | 1 | 11 | 0.043945 | 2.4647 | 0.02427 | 0.00034753 | 0.65547 | 1 | 0 | 0.87891 | 0 | 0
6 | 1 | 12 | 0.021973 | 2.4473 | 0.0068025 | 0.00013598 | 0.70296 | 1 | 0 | 0.87891 | 0 | 0
6 | 1 | 14 | 0.0054932 | 2.4407 | 0.00020613 | 1.9736e-05 | 0.6587 | 1 | 0 | 0.86792 | 0 | 0
6 | 0.95 | 8 | 0.35156 | 3.8158 | 0.96714 | 0.0027154 | 1.0806 | 0 | 0 | 1.0547 | 0 | 0
6 | 0.95 | 9 | 0.17578 | 3.1372 | 0.28854 | 0.00064748 | 1.2831 | 0 | 0 | 1.2305 | 0 | 0
6 | 0.95 | 10 | 0.087891 | 2.9583 | 0.10969 | 0.00017061 | 0.949 | 1 | 0 | 1.2305 | 0 | 0
6 | 0.95 | 11 | 0.043945 | 2.8183 | -0.030296 | 0.0016436 | 0.90918 | 1 | 0 | 1.2305 | 0 | 0
6 | 0.95 | 12 | 0.021973 | 2.8429 | -0.0057255 | 0.00037454 | 0.82007 | 1 | 0 | 1.2524 | 0 | 0
6 | 0.95 | 14 | 0.0054932 | 2.8523 | 0.0036924 | 0.00010498 | 0.89517 | 1 | 0 | 1.2524 | 0 | 0
6 | 0.9 | 8 | 0.35156 | 3.6898 | 1.6816 | 0.0034619 | 1.8784 | 0 | 0 | 1.0547 | 0 | 0
6 | 0.9 | 9 | 0.17578 | 2.3583 | 0.35007 | 0.0014922 | 0.90604 | 1 | 0 | 1.0547 | 0 | 0
6 | 0.9 | 10 | 0.087891 | 2.1268 | 0.11858 | 0.00047225 | 0.69879 | 1 | 0 | 0.9668 | 0 | 0
6 | 0.9 | 11 | 0.043945 | 2.055 | 0.046784 | 0.00026095 | 0.70906 | 1 | 0 | 0.9668 | 0 | 0
6 | 0.9 | 12 | 0.021973 | 2.0143 | 0.0060929 | 4.0854e-05 | 0.62377 | 1 | 0 | 0.94482 | 0 | 0
6 | 0.9 | 14 | 0.0054932 | 2.0082 | 3.3667e-05 | 4.0395e-05 | 0.58387 | 1 | 0 | 0.95032 | 0 | 0
6 | 0.85 | 8 | 0.35156 | 3.4547 | 1.4587 | 0.0044259 | 0.92384 | 1 | 0 | 2.1094 | 0 | 0
6 | 0.85 | 9 | 0.17578 | 2.7789 | 0.78301 | 0.000504 | 1.093 | 0 | 0 | 1.7578 | 0 | 0
6 | 0.85 | 10 | 0.087891 | 1.9611 | -0.034829 | 0.0038925 | 0.73112 | 1 | 0 | 1.9336 | 0 | 0
6 | 0.85 | 11 | 0.043945 | 2.0683 | 0.072386 | 0.0008748 | 0.62688 | 1 | 0 | 1.9336 | 0 | 0
6 | 0.85 | 12 | 0.021973 | 2.0484 | 0.052436 | 0.00025584 | 0.76457 | 1 | 0 | 1.9116 | 0 | 0
6 | 0.85 | 14 | 0.0054932 | 1.9955 | -0.00039912 | 5.11e-05 | 0.74044 | 1 | 0 | 1.9061 | 0 | 0
6 | 0.8 | 8 | 0.35156 | 4.4728 | 2.1967 | 0.0022093 | 2.4944 | 0 | 0 | 1.7578 | 0 | 0
6 | 0.8 | 9 | 0.17578 | 2.9265 | 0.6504 | 0.0002092 | 1.0179 | 0 | 0 | 1.582 | 0 | 0
6 | 0.8 | 10 | 0.087891 | 2.4257 | 0.1496 | 0.0017476 | 0.66184 | 1 | 0 | 1.6699 | 0 | 0
6 | 0.8 | 11 | 0.043945 | 2.2989 | 0.022749 | 0.0010833 | 0.63069 | 1 | 0 | 1.626 | 0 | 0
6 | 0.8 | 12 | 0.021973 | 2.2912 | 0.015025 | 0.00014195 | 0.69426 | 1 | 0 | 1.6699 | 0 | 0
6 | 0.8 | 14 | 0.0054932 | 2.2768 | 0.00061958 | 8.5348e-06 | 0.66918 | 1 | 0 | 1.6534 | 0 | 0
6 | 0.75 | 8 | 0.35156 | 4.247 | 1.5376 | 0.0041536 | 1.5055 | 0 | 0 | 0.35156 | 0 | 0
6 | 0.75 | 9 | 0.17578 | 3.2887 | 0.57929 | 3.8949e-05 | 1.614 | 0 | 0 | 0.70312 | 0 | 0
6 | 0.75 | 10 | 0.087891 | 2.7321 | 0.022734 | 0.0031928 | 0.8024 | 1 | 0 | 0.61523 | 0 | 0
6 | 0.75 | 11 | 0.043945 | 2.7648 | 0.055388 | 0.0015301 | 0.87141 | 1 | 0 | 0.61523 | 0 | 0
6 | 0.75 | 12 | 0.021973 | 2.7248 | 0.015433 | 0.00067244 | 0.93837 | 1 | 0 | 0.61523 | 0 | 0
6 | 0.75 | 14 | 0.0054932 | 2.7112 | 0.0018613 | 8.0317e-05 | 0.87466 | 1 | 0 | 0.62073 | 0 | 0
6 | 0.7 | 8 | 0.35156 | 5.3674 | 3.4806 | 0.010682 | 2.2097 | 0 | 0 | 0.70312 | 0 | 0
6 | 0.7 | 9 | 0.17578 | 2.8356 | 0.94889 | 0.0049205 | 1.1458 | 0 | 0 | 0.52734 | 0 | 0
6 | 0.7 | 10 | 0.087891 | 2.078 | 0.1913 | 0.00017432 | 0.79772 | 1 | 0 | 0.61523 | 0 | 0
6 | 0.7 | 11 | 0.043945 | 1.9392 | 0.052454 | 0.00036537 | 0.68154 | 1 | 0 | 0.61523 | 0 | 0
6 | 0.7 | 12 | 0.021973 | 1.9036 | 0.016864 | 2.1693e-05 | 0.62311 | 1 | 0 | 0.59326 | 0 | 0
6 | 0.7 | 14 | 0.0054932 | 1.8892 | 0.0024942 | 0.00011903 | 0.62598 | 1 | 0 | 0.58777 | 0 | 0
6 | 0.65 | 8 | 0.35156 | 3.8888 | 2.7185 | 0.0078287 | 1.3366 | 0 | 0 | 1.7578 | 0 | 0
6 | 0.65 | 9 | 0.17578 | 1.9554 | 0.78504 | 0.0065106 | 0.73011 | 1 | 0 | 1.582 | 0 | 0
6 | 0.65 | 10 | 0.087891 | 1.3879 | 0.21763 | 0.0021385 | 0.32037 | 1 | 0 | 1.6699 | 0 | 0
6 | 0.65 | 11 | 0.043945 | 1.2444 | 0.07409 | 0.0014219 | 0.51417 | 1 | 0 | 1.626 | 0 | 0
6 | 0.65 | 12 | 0.021973 | 1.1863 | 0.015969 | 0.0002309 | 0.34083 | 1 | 0 | 1.6699 | 0 | 0
6 | 0.65 | 14 | 0.0054932 | 1.1746 | 0.0043296 | 8.4606e-05 | 0.33457 | 1 | 0 | 1.6644 | 0 | 0
6 | 0.6 | 8 | 0.35156 | 2.8418 | 1.8378 | 0.0081516 | 0.79832 | 1 | 1 | 0 | 0.25 | 0.71111
6 | 0.6 | 9 | 0.17578 | 2.6571 | 1.6532 | 0.0016741 | 1.0259 | 0 | 0 | 0.35156 | 0 | 0
6 | 0.6 | 10 | 0.087891 | 1.5598 | 0.55588 | 0.00025888 | 0.745 | 1 | 0 | 0.26367 | 0 | 0
6 | 0.6 | 11 | 0.043945 | 1.1729 | 0.16894 | 0.00067065 | 0.49647 | 1 | 0 | 0.26367 | 0 | 0
6 | 0.6 | 12 | 0.021973 | 0.99762 | -0.0063152 | 4.6078e-05 | 0.42058 | 1 | 1 | 0.2417 | 0.0083008 | 0.37778
6 | 0.6 | 14 | 0.0054932 | 1.0185 | 0.014596 | 0.00010747 | 0.42298 | 1 | 0 | 0.25269 | 0 | 0
6 | 0.55 | 8 | 0.35156 | 5.7917 | 2.2703 | 0.0021098 | 2.0952 | 0 | 0 | 0.35156 | 0 | 0
6 | 0.55 | 9 | 0.17578 | 4.4532 | 0.93182 | 0.00031109 | 1.0988 | 0 | 0 | 0.35156 | 0 | 0
6 | 0.55 | 10 | 0.087891 | 3.6901 | 0.16875 | 0.00089078 | 1.1911 | 0 | 0 | 0.35156 | 0 | 0
6 | 0.55 | 11 | 0.043945 | 3.6043 | 0.082933 | 0.00010982 | 1.207 | 0 | 0 | 0.39551 | 0 | 0
6 | 0.55 | 12 | 0.021973 | 3.539 | 0.017639 | 0.00013005 | 0.95989 | 1 | 0 | 0.35156 | 0 | 0
6 | 0.55 | 14 | 0.0054932 | 3.5224 | 0.0010565 | 3.9659e-05 | 0.99582 | 1 | 0 | 0.36804 | 0 | 0
6 | 0.5 | 8 | 0.35156 | 6.3915 | 2.2434 | 0.0073077 | 1.7381 | 0 | 0 | 1.0547 | 0 | 0
6 | 0.5 | 9 | 0.17578 | 4.5584 | 0.4103 | 0.0038543 | 1.3803 | 0 | 0 | 0.87891 | 0 | 0
6 | 0.5 | 10 | 0.087891 | 4.3003 | 0.15225 | 0.00010354 | 1.4101 | 0 | 0 | 0.9668 | 0 | 0
6 | 0.5 | 11 | 0.043945 | 4.1642 | 0.016124 | 0.00090494 | 1.1243 | 0 | 0 | 0.92285 | 0 | 0
6 | 0.5 | 12 | 0.021973 | 4.1559 | 0.0078356 | 0.00021716 | 1.1821 | 0 | 0 | 0.94482 | 0 | 0
6 | 0.5 | 14 | 0.0054932 | 4.1481 | 6.4073e-05 | 8.903e-05 | 1.1299 | 0 | 0 | 0.93933 | 0 | 0
6 | 0.45 | 8 | 0.35156 | 8.4055 | 3.6684 | 0.0041127 | 2.2757 | 0 | 0 | 1.7578 | 0 | 0
6 | 0.45 | 9 | 0.17578 | 5.2725 | 0.53546 | 0.0040413 | 1.4097 | 0 | 0 | 1.4063 | 0 | 0
6 | 0.45 | 10 | 0.087891 | 4.921 | 0.1839 | 0.0014879 | 1.1542 | 0 | 0 | 1.4941 | 0 | 0
6 | 0.45 | 11 | 0.043945 | 4.8012 | 0.06408 | 0.000965 | 1.285 | 0 | 0 | 1.5381 | 0 | 0
6 | 0.45 | 12 | 0.021973 | 4.744 | 0.0069288 | 0.00017753 | 1.2315 | 0 | 0 | 1.5161 | 0 | 0
6 | 0.45 | 14 | 0.0054932 | 4.7368 | -0.00025399 | 9.7067e-05 | 1.2439 | 0 | 0 | 1.5161 | 0 | 0
6 | 0.4 | 8 | 0.35156 | 10.3385 | 5.0913 | 0.0027548 | 3.3937 | 0 | 0 | 2.1094 | 0 | 0
6 | 0.4 | 9 | 0.17578 | 6.3477 | 1.1004 | 0.00027399 | 2.2308 | 0 | 0 | 2.1094 | 0 | 0
6 | 0.4 | 10 | 0.087891 | 5.4518 | 0.20459 | 0.00048362 | 1.3028 | 0 | 0 | 2.1094 | 0 | 0
6 | 0.4 | 11 | 0.043945 | 5.2769 | 0.029689 | 0.001136 | 1.2284 | 0 | 0 | 2.0654 | 0 | 0
6 | 0.4 | 12 | 0.021973 | 5.2599 | 0.012635 | 1.8154e-05 | 1.2138 | 0 | 0 | 2.0874 | 0 | 0
6 | 0.4 | 14 | 0.0054932 | 5.2469 | -0.00028582 | 0.00011661 | 1.2381 | 0 | 0 | 2.0874 | 0 | 0
6 | 0.35 | 8 | 0.35156 | 9.0185 | 3.3324 | 0.0068092 | 3.0054 | 0 | 0 | 2.1094 | 0 | 0
6 | 0.35 | 9 | 0.17578 | 6.9492 | 1.2631 | 0.0022929 | 2.5818 | 0 | 0 | 2.1094 | 0 | 0
6 | 0.35 | 10 | 0.087891 | 5.9104 | 0.22436 | 0.00094369 | 1.5156 | 0 | 0 | 2.1094 | 0 | 0
6 | 0.35 | 11 | 0.043945 | 5.745 | 0.058903 | 0.00036725 | 1.3339 | 0 | 0 | 2.1533 | 0 | 0
6 | 0.35 | 12 | 0.021973 | 5.7107 | 0.024592 | 0.00049066 | 1.36 | 0 | 0 | 2.1533 | 0 | 0
6 | 0.35 | 14 | 0.0054932 | 5.6855 | -0.00060213 | 0.0001587 | 1.2108 | 0 | 0 | 2.1368 | 0 | 0
6 | 0.3 | 8 | 0.35156 | 9.1945 | 3.1351 | 0.0016626 | 3.2558 | 0 | 0 | 1.7578 | 0 | 0
6 | 0.3 | 9 | 0.17578 | 7.8366 | 1.7772 | 0.0029196 | 2.8017 | 0 | 0 | 1.9336 | 0 | 0
6 | 0.3 | 10 | 0.087891 | 6.3071 | 0.24772 | 0.0027283 | 1.6384 | 0 | 0 | 1.8457 | 0 | 0
6 | 0.3 | 11 | 0.043945 | 6.1385 | 0.079119 | 0.00037651 | 1.284 | 0 | 0 | 1.8457 | 0 | 0
6 | 0.3 | 12 | 0.021973 | 6.0857 | 0.026288 | 0.00026216 | 1.4492 | 0 | 0 | 1.8457 | 0 | 0
6 | 0.3 | 14 | 0.0054932 | 6.0597 | 0.00030149 | 0.00010386 | 1.3295 | 0 | 0 | 1.8457 | 0 | 0
6 | 0.25 | 8 | 0.35156 | 12.9934 | 6.6227 | 0.0028013 | 6.6426 | 0 | 0 | 1.7578 | 0 | 0
6 | 0.25 | 9 | 0.17578 | 9.7674 | 3.3967 | 0.00061325 | 4.2723 | 0 | 0 | 1.4062 | 0 | 0
6 | 0.25 | 10 | 0.087891 | 6.9067 | 0.53607 | 0.00090703 | 2.6055 | 0 | 0 | 1.582 | 0 | 0
6 | 0.25 | 11 | 0.043945 | 6.5365 | 0.16585 | 0.0012944 | 1.4967 | 0 | 0 | 1.582 | 0 | 0
6 | 0.25 | 12 | 0.021973 | 6.3892 | 0.01859 | 0.00029808 | 1.3328 | 0 | 0 | 1.5381 | 0 | 0
6 | 0.25 | 14 | 0.0054932 | 6.3722 | 0.0015199 | 6.2179e-05 | 1.3919 | 0 | 0 | 1.5491 | 0 | 0
6 | 0.2 | 8 | 0.35156 | 14.2605 | 7.6382 | 0.0042294 | 4.5988 | 0 | 0 | 1.4062 | 0 | 0
6 | 0.2 | 9 | 0.17578 | 9.3402 | 2.7179 | 0.00029509 | 3.2476 | 0 | 0 | 1.2305 | 0 | 0
6 | 0.2 | 10 | 0.087891 | 7.0753 | 0.45302 | 0.0007673 | 2.1279 | 0 | 0 | 1.2305 | 0 | 0
6 | 0.2 | 11 | 0.043945 | 6.7546 | 0.13233 | 0.00099428 | 1.6865 | 0 | 0 | 1.2305 | 0 | 0
6 | 0.2 | 12 | 0.021973 | 6.6595 | 0.037173 | 0.00062148 | 1.4909 | 0 | 0 | 1.2524 | 0 | 0
6 | 0.2 | 14 | 0.0054932 | 6.6254 | 0.0030932 | 6.7214e-05 | 1.5211 | 0 | 0 | 1.2524 | 0 | 0
7 | 1.2 | 8 | 0.35156 | 4.0096 | 1.1809 | 0.0042893 | 1.496 | 0 | 1 | 0 | 0.25 | 0.71111
7 | 1.2 | 9 | 0.17578 | 3.1177 | 0.28902 | 0.00062008 | 0.40473 | 1 | 1 | 0.17578 | 0.074219 | 0.42222
7 | 1.2 | 10 | 0.087891 | 2.883 | 0.054364 | 0.00024008 | 0.40036 | 1 | 0 | 0.26367 | 0 | 0
7 | 1.2 | 11 | 0.043945 | 2.8275 | -0.00115 | 0.00010561 | 0.3929 | 1 | 0 | 0.26367 | 0 | 0
7 | 1.2 | 12 | 0.021973 | 2.8636 | 0.03498 | 0.00033511 | 0.39542 | 1 | 1 | 0.2417 | 0.0083008 | 0.37778
7 | 1.2 | 14 | 0.0054932 | 2.8271 | -0.0015317 | 1.6866e-05 | 0.38557 | 1 | 0 | 0.25269 | 0 | 0
7 | 1.15 | 8 | 0.35156 | 1.3535 | 0.73813 | 0.0091459 | 0.65162 | 1 | 0 | 0.35156 | 0 | 0
7 | 1.15 | 9 | 0.17578 | 1.7561 | 1.1408 | 0.0063505 | 1.1987 | 0 | 0 | 0.52734 | 0 | 0
7 | 1.15 | 10 | 0.087891 | 0.7761 | 0.16077 | 0.00029952 | 0.31411 | 1 | 0 | 0.35156 | 0 | 0
7 | 1.15 | 11 | 0.043945 | 0.59887 | -0.016466 | 0.0010374 | 0.16986 | 1 | 0 | 0.35156 | 0 | 0
7 | 1.15 | 12 | 0.021973 | 0.64799 | 0.032652 | 0.00038128 | 0.19148 | 1 | 0 | 0.37354 | 0 | 0
7 | 1.15 | 14 | 0.0054932 | 0.60556 | -0.0097743 | 0.00020117 | 0.14025 | 1 | 0 | 0.37354 | 0 | 0
7 | 1.1 | 8 | 0.35156 | 3.7989 | 0.27735 | 0.0020599 | 1.0062 | 0 | 0 | 1.0547 | 0 | 0
7 | 1.1 | 9 | 0.17578 | 3.8424 | 0.3209 | 0.002249 | 1.1803 | 0 | 0 | 1.0547 | 0 | 0
7 | 1.1 | 10 | 0.087891 | 3.5698 | 0.048222 | 0.00019477 | 0.6178 | 1 | 0 | 0.9668 | 0 | 0
7 | 1.1 | 11 | 0.043945 | 3.5299 | 0.0083646 | 7.006e-06 | 0.62737 | 1 | 0 | 1.0107 | 0 | 0
7 | 1.1 | 12 | 0.021973 | 3.4894 | -0.032155 | 0.00059883 | 0.57651 | 1 | 0 | 1.0107 | 0 | 0
7 | 1.1 | 14 | 0.0054932 | 3.5294 | 0.007816 | 0.00012753 | 0.57972 | 1 | 0 | 1.0162 | 0 | 0
7 | 1.05 | 8 | 0.35156 | 3.7404 | 0.69155 | 0.0053377 | 0.94366 | 1 | 0 | 0.70312 | 0 | 0
7 | 1.05 | 9 | 0.17578 | 3.1595 | 0.11069 | 0.0023745 | 0.97219 | 1 | 0 | 0.70312 | 0 | 0
7 | 1.05 | 10 | 0.087891 | 3.1369 | 0.088056 | 0.00013658 | 0.94088 | 1 | 0 | 0.61523 | 0 | 0
7 | 1.05 | 11 | 0.043945 | 3.0921 | 0.043201 | 0.0010098 | 1.1132 | 0 | 0 | 0.61523 | 0 | 0
7 | 1.05 | 12 | 0.021973 | 3.0642 | 0.015325 | 0.0005893 | 1.0783 | 0 | 0 | 0.63721 | 0 | 0
7 | 1.05 | 14 | 0.0054932 | 3.0442 | -0.0046301 | 0.00023722 | 1.0318 | 0 | 0 | 0.6427 | 0 | 0
7 | 1 | 8 | 0.35156 | 3.3391 | 0.89866 | 0.0020703 | 1.898 | 0 | 0 | 1.0547 | 0 | 0
7 | 1 | 9 | 0.17578 | 2.7238 | 0.28334 | 0.0022219 | 0.91043 | 1 | 0 | 0.87891 | 0 | 0
7 | 1 | 10 | 0.087891 | 2.5848 | 0.14437 | 0.00088912 | 0.9706 | 1 | 0 | 0.79102 | 0 | 0
7 | 1 | 11 | 0.043945 | 2.4647 | 0.02427 | 0.00034753 | 0.65547 | 1 | 0 | 0.87891 | 0 | 0
7 | 1 | 12 | 0.021973 | 2.4473 | 0.0068025 | 0.00013598 | 0.70296 | 1 | 0 | 0.87891 | 0 | 0
7 | 1 | 14 | 0.0054932 | 2.4407 | 0.00020613 | 1.9736e-05 | 0.6587 | 1 | 0 | 0.86792 | 0 | 0
7 | 0.95 | 8 | 0.35156 | 3.8158 | 0.96714 | 0.0027154 | 1.0806 | 0 | 0 | 1.0547 | 0 | 0
7 | 0.95 | 9 | 0.17578 | 3.1372 | 0.28854 | 0.00064748 | 1.2831 | 0 | 0 | 1.2305 | 0 | 0
7 | 0.95 | 10 | 0.087891 | 2.9583 | 0.10969 | 0.00017061 | 0.949 | 1 | 0 | 1.2305 | 0 | 0
7 | 0.95 | 11 | 0.043945 | 2.8183 | -0.030296 | 0.0016436 | 0.90918 | 1 | 0 | 1.2305 | 0 | 0
7 | 0.95 | 12 | 0.021973 | 2.8429 | -0.0057255 | 0.00037454 | 0.82007 | 1 | 0 | 1.2524 | 0 | 0
7 | 0.95 | 14 | 0.0054932 | 2.8523 | 0.0036924 | 0.00010498 | 0.89517 | 1 | 0 | 1.2524 | 0 | 0
7 | 0.9 | 8 | 0.35156 | 3.6898 | 1.6816 | 0.0034619 | 1.8784 | 0 | 0 | 1.0547 | 0 | 0
7 | 0.9 | 9 | 0.17578 | 2.3583 | 0.35007 | 0.0014922 | 0.90604 | 1 | 0 | 1.0547 | 0 | 0
7 | 0.9 | 10 | 0.087891 | 2.1268 | 0.11858 | 0.00047225 | 0.69879 | 1 | 0 | 0.9668 | 0 | 0
7 | 0.9 | 11 | 0.043945 | 2.055 | 0.046784 | 0.00026095 | 0.70906 | 1 | 0 | 0.9668 | 0 | 0
7 | 0.9 | 12 | 0.021973 | 2.0143 | 0.0060929 | 4.0854e-05 | 0.62377 | 1 | 0 | 0.94482 | 0 | 0
7 | 0.9 | 14 | 0.0054932 | 2.0082 | 3.3666e-05 | 4.0395e-05 | 0.58387 | 1 | 0 | 0.95032 | 0 | 0
7 | 0.85 | 8 | 0.35156 | 3.4547 | 1.4587 | 0.0044259 | 0.92384 | 1 | 0 | 2.1094 | 0 | 0
7 | 0.85 | 9 | 0.17578 | 2.7789 | 0.78301 | 0.000504 | 1.093 | 0 | 0 | 1.7578 | 0 | 0
7 | 0.85 | 10 | 0.087891 | 1.9611 | -0.034829 | 0.0038925 | 0.73112 | 1 | 0 | 1.9336 | 0 | 0
7 | 0.85 | 11 | 0.043945 | 2.0683 | 0.072386 | 0.0008748 | 0.62688 | 1 | 0 | 1.9336 | 0 | 0
7 | 0.85 | 12 | 0.021973 | 2.0484 | 0.052436 | 0.00025584 | 0.76457 | 1 | 0 | 1.9116 | 0 | 0
7 | 0.85 | 14 | 0.0054932 | 1.9955 | -0.00039912 | 5.11e-05 | 0.74044 | 1 | 0 | 1.9061 | 0 | 0
7 | 0.8 | 8 | 0.35156 | 4.4728 | 2.1967 | 0.0022093 | 2.4944 | 0 | 0 | 1.7578 | 0 | 0
7 | 0.8 | 9 | 0.17578 | 2.9265 | 0.6504 | 0.0002092 | 1.0179 | 0 | 0 | 1.582 | 0 | 0
7 | 0.8 | 10 | 0.087891 | 2.4257 | 0.1496 | 0.0017476 | 0.66184 | 1 | 0 | 1.6699 | 0 | 0
7 | 0.8 | 11 | 0.043945 | 2.2989 | 0.022749 | 0.0010833 | 0.63069 | 1 | 0 | 1.626 | 0 | 0
7 | 0.8 | 12 | 0.021973 | 2.2912 | 0.015025 | 0.00014195 | 0.69426 | 1 | 0 | 1.6699 | 0 | 0
7 | 0.8 | 14 | 0.0054932 | 2.2768 | 0.00061958 | 8.5348e-06 | 0.66918 | 1 | 0 | 1.6534 | 0 | 0
7 | 0.75 | 8 | 0.35156 | 4.3341 | 1.7018 | 0.010263 | 1.6767 | 0 | 0 | 0.35156 | 0 | 0
7 | 0.75 | 9 | 0.17578 | 2.9619 | 0.32961 | 0.0055355 | 1.1526 | 0 | 0 | 0.70312 | 0 | 0
7 | 0.75 | 10 | 0.087891 | 2.7512 | 0.11893 | 0.0032837 | 1.0543 | 0 | 0 | 0.61523 | 0 | 0
7 | 0.75 | 11 | 0.043945 | 2.6311 | -0.0011753 | 0.00093676 | 0.89437 | 1 | 0 | 0.61523 | 0 | 0
7 | 0.75 | 12 | 0.021973 | 2.6516 | 0.01935 | 0.00052559 | 0.91283 | 1 | 0 | 0.61523 | 0 | 0
7 | 0.75 | 14 | 0.0054932 | 2.6318 | -0.00046005 | 7.6118e-05 | 0.86219 | 1 | 0 | 0.61523 | 0 | 0
7 | 0.7 | 8 | 0.35156 | 5.3674 | 3.4806 | 0.010682 | 2.2097 | 0 | 0 | 0.70312 | 0 | 0
7 | 0.7 | 9 | 0.17578 | 2.8356 | 0.94889 | 0.0049205 | 1.1458 | 0 | 0 | 0.52734 | 0 | 0
7 | 0.7 | 10 | 0.087891 | 2.078 | 0.1913 | 0.00017432 | 0.79772 | 1 | 0 | 0.61523 | 0 | 0
7 | 0.7 | 11 | 0.043945 | 1.9392 | 0.052454 | 0.00036537 | 0.68154 | 1 | 0 | 0.61523 | 0 | 0
7 | 0.7 | 12 | 0.021973 | 1.9036 | 0.016864 | 2.1693e-05 | 0.62311 | 1 | 0 | 0.59326 | 0 | 0
7 | 0.7 | 14 | 0.0054932 | 1.8892 | 0.0024942 | 0.00011903 | 0.62598 | 1 | 0 | 0.58777 | 0 | 0
7 | 0.65 | 8 | 0.35156 | 3.8888 | 2.7185 | 0.0078287 | 1.3366 | 0 | 0 | 1.7578 | 0 | 0
7 | 0.65 | 9 | 0.17578 | 1.9554 | 0.78504 | 0.0065106 | 0.73011 | 1 | 0 | 1.582 | 0 | 0
7 | 0.65 | 10 | 0.087891 | 1.3879 | 0.21763 | 0.0021385 | 0.32037 | 1 | 0 | 1.6699 | 0 | 0
7 | 0.65 | 11 | 0.043945 | 1.2444 | 0.07409 | 0.0014219 | 0.51417 | 1 | 0 | 1.626 | 0 | 0
7 | 0.65 | 12 | 0.021973 | 1.1863 | 0.015969 | 0.0002309 | 0.34083 | 1 | 0 | 1.6699 | 0 | 0
7 | 0.65 | 14 | 0.0054932 | 1.1746 | 0.0043296 | 8.4606e-05 | 0.33457 | 1 | 0 | 1.6644 | 0 | 0
7 | 0.6 | 8 | 0.35156 | 3.6774 | 2.6096 | 0.00034121 | 1.2026 | 0 | 0 | 2.8125 | 0 | 0
7 | 0.6 | 9 | 0.17578 | 2.5228 | 1.4551 | 0.0049894 | 0.76468 | 1 | 0 | 2.8125 | 0 | 0
7 | 0.6 | 10 | 0.087891 | 1.3914 | 0.32371 | 0.00029598 | 0.5789 | 1 | 0 | 2.9004 | 0 | 0
7 | 0.6 | 11 | 0.043945 | 1.1966 | 0.12889 | 0.00041261 | 0.38672 | 1 | 0 | 2.9004 | 0 | 0
7 | 0.6 | 12 | 0.021973 | 1.1242 | 0.056433 | 0.00058035 | 0.52188 | 1 | 0 | 2.8784 | 0 | 0
7 | 0.6 | 14 | 0.0054932 | 1.0662 | -0.0014807 | 0.00020731 | 0.35435 | 1 | 0 | 2.8894 | 0 | 0
7 | 0.55 | 8 | 0.35156 | 5.7917 | 2.2703 | 0.0021098 | 2.0952 | 0 | 0 | 0.35156 | 0 | 0
7 | 0.55 | 9 | 0.17578 | 4.4532 | 0.93182 | 0.00031109 | 1.0988 | 0 | 0 | 0.35156 | 0 | 0
7 | 0.55 | 10 | 0.087891 | 3.6901 | 0.16875 | 0.00089078 | 1.1911 | 0 | 0 | 0.35156 | 0 | 0
7 | 0.55 | 11 | 0.043945 | 3.6043 | 0.082933 | 0.00010982 | 1.207 | 0 | 0 | 0.39551 | 0 | 0
7 | 0.55 | 12 | 0.021973 | 3.539 | 0.017639 | 0.00013005 | 0.95989 | 1 | 0 | 0.35156 | 0 | 0
7 | 0.55 | 14 | 0.0054932 | 3.5224 | 0.0010565 | 3.9659e-05 | 0.99582 | 1 | 0 | 0.36804 | 0 | 0
7 | 0.5 | 8 | 0.35156 | 6.3915 | 2.2434 | 0.0073077 | 1.7381 | 0 | 0 | 1.0547 | 0 | 0
7 | 0.5 | 9 | 0.17578 | 4.5584 | 0.4103 | 0.0038543 | 1.3803 | 0 | 0 | 0.87891 | 0 | 0
7 | 0.5 | 10 | 0.087891 | 4.3003 | 0.15225 | 0.00010354 | 1.4101 | 0 | 0 | 0.9668 | 0 | 0
7 | 0.5 | 11 | 0.043945 | 4.1642 | 0.016124 | 0.00090494 | 1.1243 | 0 | 0 | 0.92285 | 0 | 0
7 | 0.5 | 12 | 0.021973 | 4.1559 | 0.0078356 | 0.00021716 | 1.1821 | 0 | 0 | 0.94482 | 0 | 0
7 | 0.5 | 14 | 0.0054932 | 4.1481 | 6.4077e-05 | 8.903e-05 | 1.1299 | 0 | 0 | 0.93933 | 0 | 0
7 | 0.45 | 8 | 0.35156 | 8.4055 | 3.6684 | 0.0041127 | 2.2757 | 0 | 0 | 1.7578 | 0 | 0
7 | 0.45 | 9 | 0.17578 | 5.2725 | 0.53546 | 0.0040413 | 1.4097 | 0 | 0 | 1.4063 | 0 | 0
7 | 0.45 | 10 | 0.087891 | 4.921 | 0.1839 | 0.0014879 | 1.1542 | 0 | 0 | 1.4941 | 0 | 0
7 | 0.45 | 11 | 0.043945 | 4.8012 | 0.06408 | 0.000965 | 1.285 | 0 | 0 | 1.5381 | 0 | 0
7 | 0.45 | 12 | 0.021973 | 4.744 | 0.0069288 | 0.00017753 | 1.2315 | 0 | 0 | 1.5161 | 0 | 0
7 | 0.45 | 14 | 0.0054932 | 4.7368 | -0.00025399 | 9.7067e-05 | 1.2439 | 0 | 0 | 1.5161 | 0 | 0
7 | 0.4 | 8 | 0.35156 | 10.3385 | 5.0913 | 0.0027548 | 3.3937 | 0 | 0 | 2.1094 | 0 | 0
7 | 0.4 | 9 | 0.17578 | 6.3477 | 1.1004 | 0.00027399 | 2.2308 | 0 | 0 | 2.1094 | 0 | 0
7 | 0.4 | 10 | 0.087891 | 5.4518 | 0.20459 | 0.00048362 | 1.3028 | 0 | 0 | 2.1094 | 0 | 0
7 | 0.4 | 11 | 0.043945 | 5.2769 | 0.029689 | 0.001136 | 1.2284 | 0 | 0 | 2.0654 | 0 | 0
7 | 0.4 | 12 | 0.021973 | 5.2599 | 0.012635 | 1.8154e-05 | 1.2138 | 0 | 0 | 2.0874 | 0 | 0
7 | 0.4 | 14 | 0.0054932 | 5.2469 | -0.00028582 | 0.00011661 | 1.2381 | 0 | 0 | 2.0874 | 0 | 0
7 | 0.35 | 8 | 0.35156 | 9.0185 | 3.3324 | 0.0068092 | 3.0054 | 0 | 0 | 2.1094 | 0 | 0
7 | 0.35 | 9 | 0.17578 | 6.9492 | 1.2631 | 0.0022929 | 2.5818 | 0 | 0 | 2.1094 | 0 | 0
7 | 0.35 | 10 | 0.087891 | 5.9104 | 0.22436 | 0.00094369 | 1.5156 | 0 | 0 | 2.1094 | 0 | 0
7 | 0.35 | 11 | 0.043945 | 5.745 | 0.058903 | 0.00036725 | 1.3339 | 0 | 0 | 2.1533 | 0 | 0
7 | 0.35 | 12 | 0.021973 | 5.7107 | 0.024592 | 0.00049066 | 1.36 | 0 | 0 | 2.1533 | 0 | 0
7 | 0.35 | 14 | 0.0054932 | 5.6855 | -0.00060213 | 0.0001587 | 1.2108 | 0 | 0 | 2.1368 | 0 | 0
7 | 0.3 | 8 | 0.35156 | 9.1945 | 3.1351 | 0.0016626 | 3.2558 | 0 | 0 | 1.7578 | 0 | 0
7 | 0.3 | 9 | 0.17578 | 7.8366 | 1.7772 | 0.0029196 | 2.8017 | 0 | 0 | 1.9336 | 0 | 0
7 | 0.3 | 10 | 0.087891 | 6.3071 | 0.24772 | 0.0027283 | 1.6384 | 0 | 0 | 1.8457 | 0 | 0
7 | 0.3 | 11 | 0.043945 | 6.1385 | 0.079119 | 0.00037651 | 1.284 | 0 | 0 | 1.8457 | 0 | 0
7 | 0.3 | 12 | 0.021973 | 6.0857 | 0.026288 | 0.00026216 | 1.4492 | 0 | 0 | 1.8457 | 0 | 0
7 | 0.3 | 14 | 0.0054932 | 6.0597 | 0.00030149 | 0.00010386 | 1.3295 | 0 | 0 | 1.8457 | 0 | 0
7 | 0.25 | 8 | 0.35156 | 12.9934 | 6.6227 | 0.0028013 | 6.6426 | 0 | 0 | 1.7578 | 0 | 0
7 | 0.25 | 9 | 0.17578 | 9.7674 | 3.3967 | 0.00061325 | 4.2723 | 0 | 0 | 1.4062 | 0 | 0
7 | 0.25 | 10 | 0.087891 | 6.9067 | 0.53607 | 0.00090703 | 2.6055 | 0 | 0 | 1.582 | 0 | 0
7 | 0.25 | 11 | 0.043945 | 6.5365 | 0.16585 | 0.0012944 | 1.4967 | 0 | 0 | 1.582 | 0 | 0
7 | 0.25 | 12 | 0.021973 | 6.3892 | 0.01859 | 0.00029808 | 1.3328 | 0 | 0 | 1.5381 | 0 | 0
7 | 0.25 | 14 | 0.0054932 | 6.3722 | 0.0015199 | 6.2179e-05 | 1.3919 | 0 | 0 | 1.5491 | 0 | 0
7 | 0.2 | 8 | 0.35156 | 14.2605 | 7.6382 | 0.0042294 | 4.5988 | 0 | 0 | 1.4062 | 0 | 0
7 | 0.2 | 9 | 0.17578 | 9.3402 | 2.7179 | 0.00029509 | 3.2476 | 0 | 0 | 1.2305 | 0 | 0
7 | 0.2 | 10 | 0.087891 | 7.0753 | 0.45302 | 0.0007673 | 2.1279 | 0 | 0 | 1.2305 | 0 | 0
7 | 0.2 | 11 | 0.043945 | 6.7546 | 0.13233 | 0.00099428 | 1.6865 | 0 | 0 | 1.2305 | 0 | 0
7 | 0.2 | 12 | 0.021973 | 6.6595 | 0.037173 | 0.00062148 | 1.4909 | 0 | 0 | 1.2524 | 0 | 0
7 | 0.2 | 14 | 0.0054932 | 6.6254 | 0.0030932 | 6.7214e-05 | 1.5211 | 0 | 0 | 1.2524 | 0 | 0
8 | 1.2 | 8 | 0.35156 | 2.9648 | 0.13579 | 0.0028612 | 0.70181 | 1 | 0 | 0.35156 | 0 | 0
8 | 1.2 | 9 | 0.17578 | 3.3772 | 0.54825 | 0.0039823 | 0.42724 | 1 | 1 | 0.17578 | 0.074219 | 0.42222
8 | 1.2 | 10 | 0.087891 | 2.8886 | 0.05968 | 0.00014988 | 0.40479 | 1 | 0 | 0.26367 | 0 | 0
8 | 1.2 | 11 | 0.043945 | 2.8354 | 0.0064292 | 9.1914e-05 | 0.37696 | 1 | 1 | 0.21973 | 0.030273 | 0.68889
8 | 1.2 | 12 | 0.021973 | 2.8417 | 0.012785 | 0.00011824 | 0.39212 | 1 | 1 | 0.2417 | 0.0083008 | 0.37778
8 | 1.2 | 14 | 0.0054932 | 2.8305 | 0.0014984 | 1.3062e-05 | 0.38703 | 1 | 0 | 0.25269 | 0 | 0
8 | 1.15 | 8 | 0.35156 | 1.3535 | 0.73813 | 0.0091459 | 0.65162 | 1 | 0 | 0.35156 | 0 | 0
8 | 1.15 | 9 | 0.17578 | 1.7561 | 1.1408 | 0.0063505 | 1.1987 | 0 | 0 | 0.52734 | 0 | 0
8 | 1.15 | 10 | 0.087891 | 0.7761 | 0.16077 | 0.00029952 | 0.31411 | 1 | 0 | 0.35156 | 0 | 0
8 | 1.15 | 11 | 0.043945 | 0.59887 | -0.016466 | 0.0010374 | 0.16986 | 1 | 0 | 0.35156 | 0 | 0
8 | 1.15 | 12 | 0.021973 | 0.64799 | 0.032652 | 0.00038128 | 0.19148 | 1 | 0 | 0.37354 | 0 | 0
8 | 1.15 | 14 | 0.0054932 | 0.60556 | -0.0097743 | 0.00020117 | 0.14025 | 1 | 0 | 0.37354 | 0 | 0
8 | 1.1 | 8 | 0.35156 | 3.7989 | 0.27735 | 0.0020599 | 1.0062 | 0 | 0 | 1.0547 | 0 | 0
8 | 1.1 | 9 | 0.17578 | 3.8424 | 0.3209 | 0.002249 | 1.1803 | 0 | 0 | 1.0547 | 0 | 0
8 | 1.1 | 10 | 0.087891 | 3.5698 | 0.048222 | 0.00019477 | 0.6178 | 1 | 0 | 0.9668 | 0 | 0
8 | 1.1 | 11 | 0.043945 | 3.5299 | 0.0083646 | 7.006e-06 | 0.62737 | 1 | 0 | 1.0107 | 0 | 0
8 | 1.1 | 12 | 0.021973 | 3.4894 | -0.032155 | 0.00059883 | 0.57651 | 1 | 0 | 1.0107 | 0 | 0
8 | 1.1 | 14 | 0.0054932 | 3.5294 | 0.007816 | 0.00012753 | 0.57972 | 1 | 0 | 1.0162 | 0 | 0
8 | 1.05 | 8 | 0.35156 | 3.7404 | 0.69155 | 0.0053377 | 0.94366 | 1 | 0 | 0.70312 | 0 | 0
8 | 1.05 | 9 | 0.17578 | 3.1595 | 0.11069 | 0.0023745 | 0.97219 | 1 | 0 | 0.70312 | 0 | 0
8 | 1.05 | 10 | 0.087891 | 3.1369 | 0.088056 | 0.00013658 | 0.94088 | 1 | 0 | 0.61523 | 0 | 0
8 | 1.05 | 11 | 0.043945 | 3.0921 | 0.043201 | 0.0010098 | 1.1132 | 0 | 0 | 0.61523 | 0 | 0
8 | 1.05 | 12 | 0.021973 | 3.0642 | 0.015325 | 0.0005893 | 1.0783 | 0 | 0 | 0.63721 | 0 | 0
8 | 1.05 | 14 | 0.0054932 | 3.0442 | -0.0046301 | 0.00023722 | 1.0318 | 0 | 0 | 0.6427 | 0 | 0
8 | 1 | 8 | 0.35156 | 3.3391 | 0.89866 | 0.0020703 | 1.898 | 0 | 0 | 1.0547 | 0 | 0
8 | 1 | 9 | 0.17578 | 2.7238 | 0.28334 | 0.0022219 | 0.91043 | 1 | 0 | 0.87891 | 0 | 0
8 | 1 | 10 | 0.087891 | 2.5848 | 0.14437 | 0.00088912 | 0.9706 | 1 | 0 | 0.79102 | 0 | 0
8 | 1 | 11 | 0.043945 | 2.4647 | 0.02427 | 0.00034753 | 0.65547 | 1 | 0 | 0.87891 | 0 | 0
8 | 1 | 12 | 0.021973 | 2.4473 | 0.0068025 | 0.00013598 | 0.70296 | 1 | 0 | 0.87891 | 0 | 0
8 | 1 | 14 | 0.0054932 | 2.4407 | 0.00020613 | 1.9736e-05 | 0.6587 | 1 | 0 | 0.86792 | 0 | 0
8 | 0.95 | 8 | 0.35156 | 3.8158 | 0.96714 | 0.0027154 | 1.0806 | 0 | 0 | 1.0547 | 0 | 0
8 | 0.95 | 9 | 0.17578 | 3.1372 | 0.28854 | 0.00064748 | 1.2831 | 0 | 0 | 1.2305 | 0 | 0
8 | 0.95 | 10 | 0.087891 | 2.9583 | 0.10969 | 0.00017061 | 0.949 | 1 | 0 | 1.2305 | 0 | 0
8 | 0.95 | 11 | 0.043945 | 2.8183 | -0.030296 | 0.0016436 | 0.90918 | 1 | 0 | 1.2305 | 0 | 0
8 | 0.95 | 12 | 0.021973 | 2.8429 | -0.0057255 | 0.00037454 | 0.82007 | 1 | 0 | 1.2524 | 0 | 0
8 | 0.95 | 14 | 0.0054932 | 2.8523 | 0.0036924 | 0.00010498 | 0.89517 | 1 | 0 | 1.2524 | 0 | 0
8 | 0.9 | 8 | 0.35156 | 3.6898 | 1.6816 | 0.0034619 | 1.8784 | 0 | 0 | 1.0547 | 0 | 0
8 | 0.9 | 9 | 0.17578 | 2.3583 | 0.35007 | 0.0014922 | 0.90604 | 1 | 0 | 1.0547 | 0 | 0
8 | 0.9 | 10 | 0.087891 | 2.1268 | 0.11858 | 0.00047225 | 0.69879 | 1 | 0 | 0.9668 | 0 | 0
8 | 0.9 | 11 | 0.043945 | 2.055 | 0.046784 | 0.00026095 | 0.70906 | 1 | 0 | 0.9668 | 0 | 0
8 | 0.9 | 12 | 0.021973 | 2.0143 | 0.0060929 | 4.0854e-05 | 0.62377 | 1 | 0 | 0.94482 | 0 | 0
8 | 0.9 | 14 | 0.0054932 | 2.0082 | 3.3668e-05 | 4.0395e-05 | 0.58387 | 1 | 0 | 0.95032 | 0 | 0
8 | 0.85 | 8 | 0.35156 | 3.6807 | 1.2536 | 0.0052938 | 1.4556 | 0 | 0 | 0.35156 | 0 | 0
8 | 0.85 | 9 | 0.17578 | 2.6579 | 0.23074 | 0.0057175 | 0.9379 | 1 | 0 | 0.52734 | 0 | 0
8 | 0.85 | 10 | 0.087891 | 2.5843 | 0.15716 | 0.003885 | 0.99124 | 1 | 0 | 0.43945 | 0 | 0
8 | 0.85 | 11 | 0.043945 | 2.4191 | -0.008051 | 0.0016385 | 0.78553 | 1 | 0 | 0.52734 | 0 | 0
8 | 0.85 | 12 | 0.021973 | 2.4868 | 0.05964 | 5.643e-08 | 0.89501 | 1 | 0 | 0.50537 | 0 | 0
8 | 0.85 | 14 | 0.0054932 | 2.4294 | 0.002232 | 5.6185e-05 | 0.86326 | 1 | 0 | 0.49988 | 0 | 0
8 | 0.8 | 8 | 0.35156 | 4.4728 | 2.1967 | 0.0022093 | 2.4944 | 0 | 0 | 1.7578 | 0 | 0
8 | 0.8 | 9 | 0.17578 | 2.9265 | 0.6504 | 0.0002092 | 1.0179 | 0 | 0 | 1.582 | 0 | 0
8 | 0.8 | 10 | 0.087891 | 2.4257 | 0.1496 | 0.0017476 | 0.66184 | 1 | 0 | 1.6699 | 0 | 0
8 | 0.8 | 11 | 0.043945 | 2.2989 | 0.022749 | 0.0010833 | 0.63069 | 1 | 0 | 1.626 | 0 | 0
8 | 0.8 | 12 | 0.021973 | 2.2912 | 0.015025 | 0.00014195 | 0.69426 | 1 | 0 | 1.6699 | 0 | 0
8 | 0.8 | 14 | 0.0054932 | 2.2768 | 0.00061959 | 8.5348e-06 | 0.66918 | 1 | 0 | 1.6534 | 0 | 0
8 | 0.75 | 8 | 0.35156 | 4.247 | 1.5376 | 0.0041536 | 1.5055 | 0 | 0 | 0.35156 | 0 | 0
8 | 0.75 | 9 | 0.17578 | 3.2887 | 0.57929 | 3.8949e-05 | 1.614 | 0 | 0 | 0.70312 | 0 | 0
8 | 0.75 | 10 | 0.087891 | 2.7321 | 0.022734 | 0.0031928 | 0.8024 | 1 | 0 | 0.61523 | 0 | 0
8 | 0.75 | 11 | 0.043945 | 2.7648 | 0.055388 | 0.0015301 | 0.87141 | 1 | 0 | 0.61523 | 0 | 0
8 | 0.75 | 12 | 0.021973 | 2.7248 | 0.015433 | 0.00067244 | 0.93837 | 1 | 0 | 0.61523 | 0 | 0
8 | 0.75 | 14 | 0.0054932 | 2.7112 | 0.0018613 | 8.0317e-05 | 0.87466 | 1 | 0 | 0.62073 | 0 | 0
8 | 0.7 | 8 | 0.35156 | 5.3674 | 3.4806 | 0.010682 | 2.2097 | 0 | 0 | 0.70312 | 0 | 0
8 | 0.7 | 9 | 0.17578 | 2.8356 | 0.94889 | 0.0049205 | 1.1458 | 0 | 0 | 0.52734 | 0 | 0
8 | 0.7 | 10 | 0.087891 | 2.078 | 0.1913 | 0.00017432 | 0.79772 | 1 | 0 | 0.61523 | 0 | 0
8 | 0.7 | 11 | 0.043945 | 1.9392 | 0.052454 | 0.00036537 | 0.68154 | 1 | 0 | 0.61523 | 0 | 0
8 | 0.7 | 12 | 0.021973 | 1.9036 | 0.016864 | 2.1693e-05 | 0.62311 | 1 | 0 | 0.59326 | 0 | 0
8 | 0.7 | 14 | 0.0054932 | 1.8892 | 0.0024942 | 0.00011903 | 0.62598 | 1 | 0 | 0.58777 | 0 | 0
8 | 0.65 | 8 | 0.35156 | 3.8888 | 2.7185 | 0.0078287 | 1.3366 | 0 | 0 | 1.7578 | 0 | 0
8 | 0.65 | 9 | 0.17578 | 1.9554 | 0.78504 | 0.0065106 | 0.73011 | 1 | 0 | 1.582 | 0 | 0
8 | 0.65 | 10 | 0.087891 | 1.3879 | 0.21763 | 0.0021385 | 0.32037 | 1 | 0 | 1.6699 | 0 | 0
8 | 0.65 | 11 | 0.043945 | 1.2444 | 0.07409 | 0.0014219 | 0.51417 | 1 | 0 | 1.626 | 0 | 0
8 | 0.65 | 12 | 0.021973 | 1.1863 | 0.015969 | 0.0002309 | 0.34083 | 1 | 0 | 1.6699 | 0 | 0
8 | 0.65 | 14 | 0.0054932 | 1.1746 | 0.0043296 | 8.4606e-05 | 0.33457 | 1 | 0 | 1.6644 | 0 | 0
8 | 0.6 | 8 | 0.35156 | 2.2085 | 1.4 | 0.0027155 | 0.75431 | 1 | 0 | 1.4063 | 0 | 0
8 | 0.6 | 9 | 0.17578 | 2.1843 | 1.3758 | 0.0038206 | 0.97642 | 1 | 0 | 1.4063 | 0 | 0
8 | 0.6 | 10 | 0.087891 | 1.6142 | 0.80567 | 0.00036494 | 0.45833 | 1 | 0 | 1.3184 | 0 | 0
8 | 0.6 | 11 | 0.043945 | 0.96903 | 0.16054 | 0.00038311 | 0.34666 | 1 | 0 | 1.4062 | 0 | 0
8 | 0.6 | 12 | 0.021973 | 0.84363 | 0.035148 | 3.8426e-05 | 0.32596 | 1 | 0 | 1.3843 | 0 | 0
8 | 0.6 | 14 | 0.0054932 | 0.81031 | 0.0018254 | 1.2849e-05 | 0.27599 | 1 | 0 | 1.3898 | 0 | 0
8 | 0.55 | 8 | 0.35156 | 5.7917 | 2.2703 | 0.0021098 | 2.0952 | 0 | 0 | 0.35156 | 0 | 0
8 | 0.55 | 9 | 0.17578 | 4.4532 | 0.93182 | 0.00031109 | 1.0988 | 0 | 0 | 0.35156 | 0 | 0
8 | 0.55 | 10 | 0.087891 | 3.6901 | 0.16875 | 0.00089078 | 1.1911 | 0 | 0 | 0.35156 | 0 | 0
8 | 0.55 | 11 | 0.043945 | 3.6043 | 0.082933 | 0.00010982 | 1.207 | 0 | 0 | 0.39551 | 0 | 0
8 | 0.55 | 12 | 0.021973 | 3.539 | 0.017639 | 0.00013005 | 0.95989 | 1 | 0 | 0.35156 | 0 | 0
8 | 0.55 | 14 | 0.0054932 | 3.5224 | 0.0010565 | 3.9659e-05 | 0.99582 | 1 | 0 | 0.36804 | 0 | 0
8 | 0.5 | 8 | 0.35156 | 6.3915 | 2.2434 | 0.0073077 | 1.7381 | 0 | 0 | 1.0547 | 0 | 0
8 | 0.5 | 9 | 0.17578 | 4.5584 | 0.4103 | 0.0038543 | 1.3803 | 0 | 0 | 0.87891 | 0 | 0
8 | 0.5 | 10 | 0.087891 | 4.3003 | 0.15225 | 0.00010354 | 1.4101 | 0 | 0 | 0.9668 | 0 | 0
8 | 0.5 | 11 | 0.043945 | 4.1642 | 0.016124 | 0.00090494 | 1.1243 | 0 | 0 | 0.92285 | 0 | 0
8 | 0.5 | 12 | 0.021973 | 4.1559 | 0.0078356 | 0.00021716 | 1.1821 | 0 | 0 | 0.94482 | 0 | 0
8 | 0.5 | 14 | 0.0054932 | 4.1481 | 6.4077e-05 | 8.903e-05 | 1.1299 | 0 | 0 | 0.93933 | 0 | 0
8 | 0.45 | 8 | 0.35156 | 8.4055 | 3.6684 | 0.0041127 | 2.2757 | 0 | 0 | 1.7578 | 0 | 0
8 | 0.45 | 9 | 0.17578 | 5.2725 | 0.53546 | 0.0040413 | 1.4097 | 0 | 0 | 1.4063 | 0 | 0
8 | 0.45 | 10 | 0.087891 | 4.921 | 0.1839 | 0.0014879 | 1.1542 | 0 | 0 | 1.4941 | 0 | 0
8 | 0.45 | 11 | 0.043945 | 4.8012 | 0.06408 | 0.000965 | 1.285 | 0 | 0 | 1.5381 | 0 | 0
8 | 0.45 | 12 | 0.021973 | 4.744 | 0.0069288 | 0.00017753 | 1.2315 | 0 | 0 | 1.5161 | 0 | 0
8 | 0.45 | 14 | 0.0054932 | 4.7368 | -0.00025399 | 9.7067e-05 | 1.2439 | 0 | 0 | 1.5161 | 0 | 0
8 | 0.4 | 8 | 0.35156 | 10.3385 | 5.0913 | 0.0027548 | 3.3937 | 0 | 0 | 2.1094 | 0 | 0
8 | 0.4 | 9 | 0.17578 | 6.3477 | 1.1004 | 0.00027399 | 2.2308 | 0 | 0 | 2.1094 | 0 | 0
8 | 0.4 | 10 | 0.087891 | 5.4518 | 0.20459 | 0.00048362 | 1.3028 | 0 | 0 | 2.1094 | 0 | 0
8 | 0.4 | 11 | 0.043945 | 5.2769 | 0.029689 | 0.001136 | 1.2284 | 0 | 0 | 2.0654 | 0 | 0
8 | 0.4 | 12 | 0.021973 | 5.2599 | 0.012635 | 1.8154e-05 | 1.2138 | 0 | 0 | 2.0874 | 0 | 0
8 | 0.4 | 14 | 0.0054932 | 5.2469 | -0.00028582 | 0.00011661 | 1.2381 | 0 | 0 | 2.0874 | 0 | 0
8 | 0.35 | 8 | 0.35156 | 9.0185 | 3.3324 | 0.0068092 | 3.0054 | 0 | 0 | 2.1094 | 0 | 0
8 | 0.35 | 9 | 0.17578 | 6.9492 | 1.2631 | 0.0022929 | 2.5818 | 0 | 0 | 2.1094 | 0 | 0
8 | 0.35 | 10 | 0.087891 | 5.9104 | 0.22436 | 0.00094369 | 1.5156 | 0 | 0 | 2.1094 | 0 | 0
8 | 0.35 | 11 | 0.043945 | 5.745 | 0.058903 | 0.00036725 | 1.3339 | 0 | 0 | 2.1533 | 0 | 0
8 | 0.35 | 12 | 0.021973 | 5.7107 | 0.024592 | 0.00049066 | 1.36 | 0 | 0 | 2.1533 | 0 | 0
8 | 0.35 | 14 | 0.0054932 | 5.6855 | -0.00060213 | 0.0001587 | 1.2108 | 0 | 0 | 2.1368 | 0 | 0
8 | 0.3 | 8 | 0.35156 | 9.1945 | 3.1351 | 0.0016626 | 3.2558 | 0 | 0 | 1.7578 | 0 | 0
8 | 0.3 | 9 | 0.17578 | 7.8366 | 1.7772 | 0.0029196 | 2.8017 | 0 | 0 | 1.9336 | 0 | 0
8 | 0.3 | 10 | 0.087891 | 6.3071 | 0.24772 | 0.0027283 | 1.6384 | 0 | 0 | 1.8457 | 0 | 0
8 | 0.3 | 11 | 0.043945 | 6.1385 | 0.079119 | 0.00037651 | 1.284 | 0 | 0 | 1.8457 | 0 | 0
8 | 0.3 | 12 | 0.021973 | 6.0857 | 0.026288 | 0.00026216 | 1.4492 | 0 | 0 | 1.8457 | 0 | 0
8 | 0.3 | 14 | 0.0054932 | 6.0597 | 0.00030149 | 0.00010386 | 1.3295 | 0 | 0 | 1.8457 | 0 | 0
8 | 0.25 | 8 | 0.35156 | 12.9934 | 6.6227 | 0.0028013 | 6.6426 | 0 | 0 | 1.7578 | 0 | 0
8 | 0.25 | 9 | 0.17578 | 9.7674 | 3.3967 | 0.00061325 | 4.2723 | 0 | 0 | 1.4062 | 0 | 0
8 | 0.25 | 10 | 0.087891 | 6.9067 | 0.53607 | 0.00090703 | 2.6055 | 0 | 0 | 1.582 | 0 | 0
8 | 0.25 | 11 | 0.043945 | 6.5365 | 0.16585 | 0.0012944 | 1.4967 | 0 | 0 | 1.582 | 0 | 0
8 | 0.25 | 12 | 0.021973 | 6.3892 | 0.01859 | 0.00029808 | 1.3328 | 0 | 0 | 1.5381 | 0 | 0
8 | 0.25 | 14 | 0.0054932 | 6.3722 | 0.0015199 | 6.2179e-05 | 1.3919 | 0 | 0 | 1.5491 | 0 | 0
8 | 0.2 | 8 | 0.35156 | 14.2605 | 7.6382 | 0.0042294 | 4.5988 | 0 | 0 | 1.4062 | 0 | 0
8 | 0.2 | 9 | 0.17578 | 9.3402 | 2.7179 | 0.00029509 | 3.2476 | 0 | 0 | 1.2305 | 0 | 0
8 | 0.2 | 10 | 0.087891 | 7.0753 | 0.45302 | 0.0007673 | 2.1279 | 0 | 0 | 1.2305 | 0 | 0
8 | 0.2 | 11 | 0.043945 | 6.7546 | 0.13233 | 0.00099428 | 1.6865 | 0 | 0 | 1.2305 | 0 | 0
8 | 0.2 | 12 | 0.021973 | 6.6595 | 0.037173 | 0.00062148 | 1.4909 | 0 | 0 | 1.2524 | 0 | 0
8 | 0.2 | 14 | 0.0054932 | 6.6254 | 0.0030932 | 6.7214e-05 | 1.5211 | 0 | 0 | 1.2524 | 0 | 0
9 | 1.2 | 8 | 0.35156 | 3.5636 | 0.73193 | 0.00074568 | 0.76739 | 1 | 0 | 0.35156 | 0 | 0
9 | 1.2 | 9 | 0.17578 | 3.0392 | 0.2075 | 8.6579e-05 | 0.48329 | 1 | 1 | 0.17578 | 0.074219 | 0.42222
9 | 1.2 | 10 | 0.087891 | 2.8368 | 0.0051244 | 0.00014919 | 0.38993 | 1 | 0 | 0.26367 | 0 | 0
9 | 1.2 | 11 | 0.043945 | 2.7867 | -0.044964 | 0.00064169 | 0.36843 | 1 | 0 | 0.26367 | 0 | 0
9 | 1.2 | 12 | 0.021973 | 2.8905 | 0.058821 | 0.00057138 | 0.39235 | 1 | 1 | 0.2417 | 0.0083008 | 0.37778
9 | 1.2 | 14 | 0.0054932 | 2.8429 | 0.011189 | 0.00011945 | 0.39025 | 1 | 1 | 0.24719 | 0.0028076 | 0.51111
9 | 1.15 | 8 | 0.35156 | 1.3535 | 0.73813 | 0.0091459 | 0.65162 | 1 | 0 | 0.35156 | 0 | 0
9 | 1.15 | 9 | 0.17578 | 1.7561 | 1.1408 | 0.0063505 | 1.1987 | 0 | 0 | 0.52734 | 0 | 0
9 | 1.15 | 10 | 0.087891 | 0.7761 | 0.16077 | 0.00029952 | 0.31411 | 1 | 0 | 0.35156 | 0 | 0
9 | 1.15 | 11 | 0.043945 | 0.59887 | -0.016466 | 0.0010374 | 0.16986 | 1 | 0 | 0.35156 | 0 | 0
9 | 1.15 | 12 | 0.021973 | 0.64799 | 0.032652 | 0.00038128 | 0.19148 | 1 | 0 | 0.37354 | 0 | 0
9 | 1.15 | 14 | 0.0054932 | 0.60556 | -0.0097743 | 0.00020117 | 0.14025 | 1 | 0 | 0.37354 | 0 | 0
9 | 1.1 | 8 | 0.35156 | 3.7989 | 0.27735 | 0.0020599 | 1.0062 | 0 | 0 | 1.0547 | 0 | 0
9 | 1.1 | 9 | 0.17578 | 3.8424 | 0.3209 | 0.002249 | 1.1803 | 0 | 0 | 1.0547 | 0 | 0
9 | 1.1 | 10 | 0.087891 | 3.5698 | 0.048222 | 0.00019477 | 0.6178 | 1 | 0 | 0.9668 | 0 | 0
9 | 1.1 | 11 | 0.043945 | 3.5299 | 0.0083646 | 7.006e-06 | 0.62737 | 1 | 0 | 1.0107 | 0 | 0
9 | 1.1 | 12 | 0.021973 | 3.4894 | -0.032155 | 0.00059883 | 0.57651 | 1 | 0 | 1.0107 | 0 | 0
9 | 1.1 | 14 | 0.0054932 | 3.5294 | 0.007816 | 0.00012753 | 0.57972 | 1 | 0 | 1.0162 | 0 | 0
9 | 1.05 | 8 | 0.35156 | 3.7404 | 0.69155 | 0.0053377 | 0.94366 | 1 | 0 | 0.70312 | 0 | 0
9 | 1.05 | 9 | 0.17578 | 3.1595 | 0.11069 | 0.0023745 | 0.97219 | 1 | 0 | 0.70312 | 0 | 0
9 | 1.05 | 10 | 0.087891 | 3.1369 | 0.088056 | 0.00013658 | 0.94088 | 1 | 0 | 0.61523 | 0 | 0
9 | 1.05 | 11 | 0.043945 | 3.0921 | 0.043201 | 0.0010098 | 1.1132 | 0 | 0 | 0.61523 | 0 | 0
9 | 1.05 | 12 | 0.021973 | 3.0642 | 0.015325 | 0.0005893 | 1.0783 | 0 | 0 | 0.63721 | 0 | 0
9 | 1.05 | 14 | 0.0054932 | 3.0442 | -0.0046301 | 0.00023722 | 1.0318 | 0 | 0 | 0.6427 | 0 | 0
9 | 1 | 8 | 0.35156 | 3.3391 | 0.89866 | 0.0020703 | 1.898 | 0 | 0 | 1.0547 | 0 | 0
9 | 1 | 9 | 0.17578 | 2.7238 | 0.28334 | 0.0022219 | 0.91043 | 1 | 0 | 0.87891 | 0 | 0
9 | 1 | 10 | 0.087891 | 2.5848 | 0.14437 | 0.00088912 | 0.9706 | 1 | 0 | 0.79102 | 0 | 0
9 | 1 | 11 | 0.043945 | 2.4647 | 0.02427 | 0.00034753 | 0.65547 | 1 | 0 | 0.87891 | 0 | 0
9 | 1 | 12 | 0.021973 | 2.4473 | 0.0068025 | 0.00013598 | 0.70296 | 1 | 0 | 0.87891 | 0 | 0
9 | 1 | 14 | 0.0054932 | 2.4407 | 0.00020613 | 1.9736e-05 | 0.6587 | 1 | 0 | 0.86792 | 0 | 0
9 | 0.95 | 8 | 0.35156 | 3.8158 | 0.96714 | 0.0027154 | 1.0806 | 0 | 0 | 1.0547 | 0 | 0
9 | 0.95 | 9 | 0.17578 | 3.1372 | 0.28854 | 0.00064748 | 1.2831 | 0 | 0 | 1.2305 | 0 | 0
9 | 0.95 | 10 | 0.087891 | 2.9583 | 0.10969 | 0.00017061 | 0.949 | 1 | 0 | 1.2305 | 0 | 0
9 | 0.95 | 11 | 0.043945 | 2.8183 | -0.030296 | 0.0016436 | 0.90918 | 1 | 0 | 1.2305 | 0 | 0
9 | 0.95 | 12 | 0.021973 | 2.8429 | -0.0057255 | 0.00037454 | 0.82007 | 1 | 0 | 1.2524 | 0 | 0
9 | 0.95 | 14 | 0.0054932 | 2.8523 | 0.0036924 | 0.00010498 | 0.89517 | 1 | 0 | 1.2524 | 0 | 0
9 | 0.9 | 8 | 0.35156 | 2.9644 | 0.90716 | 0.0020985 | 0.97477 | 1 | 0 | 0.70312 | 0 | 0
9 | 0.9 | 9 | 0.17578 | 2.364 | 0.30675 | 4.4812e-05 | 0.75692 | 1 | 0 | 0.70312 | 0 | 0
9 | 0.9 | 10 | 0.087891 | 2.1555 | 0.098236 | 0.0013841 | 0.73472 | 1 | 0 | 0.70312 | 0 | 0
9 | 0.9 | 11 | 0.043945 | 2.0646 | 0.00733 | 0.00051291 | 0.66471 | 1 | 0 | 0.70312 | 0 | 0
9 | 0.9 | 12 | 0.021973 | 2.0504 | -0.0068985 | 0.00053652 | 0.63392 | 1 | 0 | 0.70312 | 0 | 0
9 | 0.9 | 14 | 0.0054932 | 2.0602 | 0.0029185 | 9.4338e-05 | 0.67941 | 1 | 0 | 0.70313 | 0 | 0
9 | 0.85 | 8 | 0.35156 | 3.4547 | 1.4587 | 0.0044259 | 0.92384 | 1 | 0 | 2.1094 | 0 | 0
9 | 0.85 | 9 | 0.17578 | 2.7789 | 0.78301 | 0.000504 | 1.093 | 0 | 0 | 1.7578 | 0 | 0
9 | 0.85 | 10 | 0.087891 | 1.9611 | -0.034829 | 0.0038925 | 0.73112 | 1 | 0 | 1.9336 | 0 | 0
9 | 0.85 | 11 | 0.043945 | 2.0683 | 0.072386 | 0.0008748 | 0.62688 | 1 | 0 | 1.9336 | 0 | 0
9 | 0.85 | 12 | 0.021973 | 2.0484 | 0.052436 | 0.00025584 | 0.76457 | 1 | 0 | 1.9116 | 0 | 0
9 | 0.85 | 14 | 0.0054932 | 1.9955 | -0.00039912 | 5.11e-05 | 0.74044 | 1 | 0 | 1.9061 | 0 | 0
9 | 0.8 | 8 | 0.35156 | 4.4728 | 2.1967 | 0.0022093 | 2.4944 | 0 | 0 | 1.7578 | 0 | 0
9 | 0.8 | 9 | 0.17578 | 2.9265 | 0.6504 | 0.0002092 | 1.0179 | 0 | 0 | 1.582 | 0 | 0
9 | 0.8 | 10 | 0.087891 | 2.4257 | 0.1496 | 0.0017476 | 0.66184 | 1 | 0 | 1.6699 | 0 | 0
9 | 0.8 | 11 | 0.043945 | 2.2989 | 0.022749 | 0.0010833 | 0.63069 | 1 | 0 | 1.626 | 0 | 0
9 | 0.8 | 12 | 0.021973 | 2.2912 | 0.015025 | 0.00014195 | 0.69426 | 1 | 0 | 1.6699 | 0 | 0
9 | 0.8 | 14 | 0.0054932 | 2.2768 | 0.00061958 | 8.5348e-06 | 0.66918 | 1 | 0 | 1.6534 | 0 | 0
9 | 0.75 | 8 | 0.35156 | 4.3341 | 1.7018 | 0.010263 | 1.6767 | 0 | 0 | 0.35156 | 0 | 0
9 | 0.75 | 9 | 0.17578 | 2.9619 | 0.32961 | 0.0055355 | 1.1526 | 0 | 0 | 0.70312 | 0 | 0
9 | 0.75 | 10 | 0.087891 | 2.7512 | 0.11893 | 0.0032837 | 1.0543 | 0 | 0 | 0.61523 | 0 | 0
9 | 0.75 | 11 | 0.043945 | 2.6311 | -0.0011753 | 0.00093676 | 0.89437 | 1 | 0 | 0.61523 | 0 | 0
9 | 0.75 | 12 | 0.021973 | 2.6516 | 0.01935 | 0.00052559 | 0.91283 | 1 | 0 | 0.61523 | 0 | 0
9 | 0.75 | 14 | 0.0054932 | 2.6318 | -0.00046005 | 7.6118e-05 | 0.86219 | 1 | 0 | 0.61523 | 0 | 0
9 | 0.7 | 8 | 0.35156 | 5.3674 | 3.4806 | 0.010682 | 2.2097 | 0 | 0 | 0.70312 | 0 | 0
9 | 0.7 | 9 | 0.17578 | 2.8356 | 0.94889 | 0.0049205 | 1.1458 | 0 | 0 | 0.52734 | 0 | 0
9 | 0.7 | 10 | 0.087891 | 2.078 | 0.1913 | 0.00017432 | 0.79772 | 1 | 0 | 0.61523 | 0 | 0
9 | 0.7 | 11 | 0.043945 | 1.9392 | 0.052454 | 0.00036537 | 0.68154 | 1 | 0 | 0.61523 | 0 | 0
9 | 0.7 | 12 | 0.021973 | 1.9036 | 0.016864 | 2.1693e-05 | 0.62311 | 1 | 0 | 0.59326 | 0 | 0
9 | 0.7 | 14 | 0.0054932 | 1.8892 | 0.0024942 | 0.00011903 | 0.62598 | 1 | 0 | 0.58777 | 0 | 0
9 | 0.65 | 8 | 0.35156 | 3.8888 | 2.7185 | 0.0078287 | 1.3366 | 0 | 0 | 1.7578 | 0 | 0
9 | 0.65 | 9 | 0.17578 | 1.9554 | 0.78504 | 0.0065106 | 0.73011 | 1 | 0 | 1.582 | 0 | 0
9 | 0.65 | 10 | 0.087891 | 1.3879 | 0.21763 | 0.0021385 | 0.32037 | 1 | 0 | 1.6699 | 0 | 0
9 | 0.65 | 11 | 0.043945 | 1.2444 | 0.07409 | 0.0014219 | 0.51417 | 1 | 0 | 1.626 | 0 | 0
9 | 0.65 | 12 | 0.021973 | 1.1863 | 0.015969 | 0.0002309 | 0.34083 | 1 | 0 | 1.6699 | 0 | 0
9 | 0.65 | 14 | 0.0054932 | 1.1746 | 0.0043296 | 8.4606e-05 | 0.33457 | 1 | 0 | 1.6644 | 0 | 0
9 | 0.6 | 8 | 0.35156 | 3.6774 | 2.6096 | 0.00034121 | 1.2026 | 0 | 0 | 2.8125 | 0 | 0
9 | 0.6 | 9 | 0.17578 | 2.5228 | 1.4551 | 0.0049894 | 0.76468 | 1 | 0 | 2.8125 | 0 | 0
9 | 0.6 | 10 | 0.087891 | 1.3914 | 0.32371 | 0.00029598 | 0.5789 | 1 | 0 | 2.9004 | 0 | 0
9 | 0.6 | 11 | 0.043945 | 1.1966 | 0.12889 | 0.00041261 | 0.38672 | 1 | 0 | 2.9004 | 0 | 0
9 | 0.6 | 12 | 0.021973 | 1.1242 | 0.056433 | 0.00058035 | 0.52188 | 1 | 0 | 2.8784 | 0 | 0
9 | 0.6 | 14 | 0.0054932 | 1.0662 | -0.0014807 | 0.00020731 | 0.35435 | 1 | 0 | 2.8894 | 0 | 0
9 | 0.55 | 8 | 0.35156 | 5.6864 | 2.1316 | 0.0055898 | 1.9003 | 0 | 0 | 0.35156 | 0 | 0
9 | 0.55 | 9 | 0.17578 | 3.7989 | 0.24406 | 0.0044614 | 1.0355 | 0 | 0 | 0.52734 | 0 | 0
9 | 0.55 | 10 | 0.087891 | 3.7518 | 0.19696 | 0.0011713 | 1.1541 | 0 | 0 | 0.52734 | 0 | 0
9 | 0.55 | 11 | 0.043945 | 3.6278 | 0.073021 | 0.0015012 | 0.85215 | 1 | 0 | 0.4834 | 0 | 0
9 | 0.55 | 12 | 0.021973 | 3.5537 | -0.0011482 | 0.00059896 | 1.0439 | 0 | 0 | 0.4834 | 0 | 0
9 | 0.55 | 14 | 0.0054932 | 3.5565 | 0.0016271 | 7.3198e-05 | 1.0072 | 0 | 0 | 0.47791 | 0 | 0
9 | 0.5 | 8 | 0.35156 | 6.1058 | 1.8926 | 0.0096716 | 1.7471 | 0 | 0 | 1.0547 | 0 | 0
9 | 0.5 | 9 | 0.17578 | 4.4956 | 0.28237 | 0.004455 | 1.2289 | 0 | 0 | 1.0547 | 0 | 0
9 | 0.5 | 10 | 0.087891 | 4.3969 | 0.18362 | 0.0018803 | 1.1141 | 0 | 0 | 1.0547 | 0 | 0
9 | 0.5 | 11 | 0.043945 | 4.246 | 0.032801 | 0.00032056 | 1.0871 | 0 | 0 | 1.0547 | 0 | 0
9 | 0.5 | 12 | 0.021973 | 4.2204 | 0.0071449 | 0.00019234 | 1.1106 | 0 | 0 | 1.0547 | 0 | 0
9 | 0.5 | 14 | 0.0054932 | 4.2135 | 0.00024555 | 3.4766e-05 | 1.1572 | 0 | 0 | 1.0492 | 0 | 0
9 | 0.45 | 8 | 0.35156 | 6.6592 | 1.8425 | 0.006232 | 2.3265 | 0 | 0 | 1.7578 | 0 | 0
9 | 0.45 | 9 | 0.17578 | 5.5997 | 0.78294 | 0.0043057 | 2.2397 | 0 | 0 | 1.582 | 0 | 0
9 | 0.45 | 10 | 0.087891 | 4.9673 | 0.15056 | 0.00083005 | 1.2884 | 0 | 0 | 1.6699 | 0 | 0
9 | 0.45 | 11 | 0.043945 | 4.8534 | 0.036627 | 0.00032168 | 1.2404 | 0 | 0 | 1.626 | 0 | 0
9 | 0.45 | 12 | 0.021973 | 4.8282 | 0.011383 | 0.0001831 | 1.2477 | 0 | 0 | 1.626 | 0 | 0
9 | 0.45 | 14 | 0.0054932 | 4.8161 | -0.00067762 | 0.00014676 | 1.2081 | 0 | 0 | 1.626 | 0 | 0
9 | 0.4 | 8 | 0.35156 | 9.3158 | 3.9886 | 0.002317 | 3.1486 | 0 | 0 | 2.1094 | 0 | 0
9 | 0.4 | 9 | 0.17578 | 6.3126 | 0.9854 | 0.0047704 | 2.6641 | 0 | 0 | 2.1094 | 0 | 0
9 | 0.4 | 10 | 0.087891 | 5.4675 | 0.14029 | 0.0012525 | 1.3942 | 0 | 0 | 1.9336 | 0 | 0
9 | 0.4 | 11 | 0.043945 | 5.3728 | 0.045569 | 0.00010594 | 1.4082 | 0 | 0 | 1.9775 | 0 | 0
9 | 0.4 | 12 | 0.021973 | 5.3483 | 0.021108 | 0.00064924 | 1.1811 | 0 | 0 | 1.9556 | 0 | 0
9 | 0.4 | 14 | 0.0054932 | 5.3251 | -0.0020857 | 0.00028345 | 1.2221 | 0 | 0 | 1.9666 | 0 | 0
9 | 0.35 | 8 | 0.35156 | 9.9999 | 4.2425 | 0.0042575 | 3.9519 | 0 | 0 | 1.7578 | 0 | 0
9 | 0.35 | 9 | 0.17578 | 6.4212 | 0.66382 | 0.001126 | 2.1292 | 0 | 0 | 1.7578 | 0 | 0
9 | 0.35 | 10 | 0.087891 | 5.9681 | 0.21082 | 0.00079155 | 1.8204 | 0 | 0 | 1.6699 | 0 | 0
9 | 0.35 | 11 | 0.043945 | 5.8362 | 0.078899 | 0.00054735 | 1.4049 | 0 | 0 | 1.7578 | 0 | 0
9 | 0.35 | 12 | 0.021973 | 5.7811 | 0.023735 | 0.0004326 | 1.3672 | 0 | 0 | 1.7139 | 0 | 0
9 | 0.35 | 14 | 0.0054932 | 5.7594 | 0.0020703 | 9.3435e-05 | 1.2302 | 0 | 0 | 1.7249 | 0 | 0
9 | 0.3 | 8 | 0.35156 | 10.148 | 4.0309 | 0.0059824 | 3.7203 | 0 | 0 | 1.4062 | 0 | 0
9 | 0.3 | 9 | 0.17578 | 7.5774 | 1.4604 | 0.00051944 | 3.3323 | 0 | 0 | 1.582 | 0 | 0
9 | 0.3 | 10 | 0.087891 | 6.3604 | 0.24336 | 0.00039771 | 2.0191 | 0 | 0 | 1.4941 | 0 | 0
9 | 0.3 | 11 | 0.043945 | 6.2233 | 0.10621 | 0.00052491 | 1.3126 | 0 | 0 | 1.4941 | 0 | 0
9 | 0.3 | 12 | 0.021973 | 6.1268 | 0.0097676 | 8.5222e-05 | 1.3096 | 0 | 0 | 1.4941 | 0 | 0
9 | 0.3 | 14 | 0.0054932 | 6.1195 | 0.0023877 | 8.2554e-05 | 1.3582 | 0 | 0 | 1.4941 | 0 | 0
9 | 0.25 | 8 | 0.35156 | 14.0244 | 7.6112 | 0.00040954 | 6.9177 | 0 | 0 | 1.0547 | 0 | 0
9 | 0.25 | 9 | 0.17578 | 7.5626 | 1.1495 | 0.0020265 | 2.5746 | 0 | 0 | 1.2305 | 0 | 0
9 | 0.25 | 10 | 0.087891 | 6.7718 | 0.35861 | 0.0021562 | 1.8187 | 0 | 0 | 1.2305 | 0 | 0
9 | 0.25 | 11 | 0.043945 | 6.49 | 0.076825 | 0.0019568 | 1.7698 | 0 | 0 | 1.2744 | 0 | 0
9 | 0.25 | 12 | 0.021973 | 6.454 | 0.040799 | 0.00045275 | 1.4316 | 0 | 0 | 1.2524 | 0 | 0
9 | 0.25 | 14 | 0.0054932 | 6.4158 | 0.0026186 | 3.0168e-06 | 1.4165 | 0 | 0 | 1.2634 | 0 | 0
9 | 0.2 | 8 | 0.35156 | 14.0588 | 7.4085 | 0.0069316 | 7.8935 | 0 | 0 | 1.0547 | 0 | 0
9 | 0.2 | 9 | 0.17578 | 8.1827 | 1.5324 | 0.005257 | 3.0821 | 0 | 0 | 1.0547 | 0 | 0
9 | 0.2 | 10 | 0.087891 | 7.6028 | 0.95255 | 0.00090175 | 2.4286 | 0 | 0 | 0.9668 | 0 | 0
9 | 0.2 | 11 | 0.043945 | 6.752 | 0.10167 | 0.0007356 | 1.5487 | 0 | 0 | 1.0107 | 0 | 0
9 | 0.2 | 12 | 0.021973 | 6.7332 | 0.082951 | 0.00012479 | 1.4676 | 0 | 0 | 1.0327 | 0 | 0
9 | 0.2 | 14 | 0.0054932 | 6.6535 | 0.0031932 | 4.8875e-05 | 1.5387 | 0 | 0 | 1.0162 | 0 | 0
10 | 1.2 | 8 | 0.35156 | 3.4416 | 0.61255 | 0.0093878 | 1.0016 | 0 | 0 | 0.35156 | 0 | 0
10 | 1.2 | 9 | 0.17578 | 3.3238 | 0.49479 | 0.0033005 | 0.41309 | 1 | 1 | 0.17578 | 0.074219 | 0.42222
10 | 1.2 | 10 | 0.087891 | 2.7341 | -0.094969 | 0.0012602 | 0.36369 | 1 | 0 | 0.26367 | 0 | 0
10 | 1.2 | 11 | 0.043945 | 2.9051 | 0.076055 | 0.00065296 | 0.40318 | 1 | 1 | 0.21973 | 0.030273 | 0.68889
10 | 1.2 | 12 | 0.021973 | 2.9079 | 0.078823 | 0.00080455 | 0.40534 | 1 | 1 | 0.2417 | 0.0083008 | 0.37778
10 | 1.2 | 14 | 0.0054932 | 2.8241 | -0.0049863 | 5.4424e-05 | 0.38553 | 1 | 0 | 0.25269 | 0 | 0
10 | 1.15 | 8 | 0.35156 | 1.3535 | 0.73813 | 0.0091459 | 0.65162 | 1 | 0 | 0.35156 | 0 | 0
10 | 1.15 | 9 | 0.17578 | 1.7561 | 1.1408 | 0.0063505 | 1.1987 | 0 | 0 | 0.52734 | 0 | 0
10 | 1.15 | 10 | 0.087891 | 0.7761 | 0.16077 | 0.00029952 | 0.31411 | 1 | 0 | 0.35156 | 0 | 0
10 | 1.15 | 11 | 0.043945 | 0.59887 | -0.016466 | 0.0010374 | 0.16986 | 1 | 0 | 0.35156 | 0 | 0
10 | 1.15 | 12 | 0.021973 | 0.64799 | 0.032652 | 0.00038128 | 0.19148 | 1 | 0 | 0.37354 | 0 | 0
10 | 1.15 | 14 | 0.0054932 | 0.60556 | -0.0097743 | 0.00020117 | 0.14025 | 1 | 0 | 0.37354 | 0 | 0
10 | 1.1 | 8 | 0.35156 | 3.7989 | 0.27735 | 0.0020599 | 1.0062 | 0 | 0 | 1.0547 | 0 | 0
10 | 1.1 | 9 | 0.17578 | 3.8424 | 0.3209 | 0.002249 | 1.1803 | 0 | 0 | 1.0547 | 0 | 0
10 | 1.1 | 10 | 0.087891 | 3.5698 | 0.048222 | 0.00019477 | 0.6178 | 1 | 0 | 0.9668 | 0 | 0
10 | 1.1 | 11 | 0.043945 | 3.5299 | 0.0083646 | 7.006e-06 | 0.62737 | 1 | 0 | 1.0107 | 0 | 0
10 | 1.1 | 12 | 0.021973 | 3.4894 | -0.032155 | 0.00059883 | 0.57651 | 1 | 0 | 1.0107 | 0 | 0
10 | 1.1 | 14 | 0.0054932 | 3.5294 | 0.007816 | 0.00012753 | 0.57972 | 1 | 0 | 1.0162 | 0 | 0
10 | 1.05 | 8 | 0.35156 | 3.7404 | 0.69155 | 0.0053377 | 0.94366 | 1 | 0 | 0.70312 | 0 | 0
10 | 1.05 | 9 | 0.17578 | 3.1595 | 0.11069 | 0.0023745 | 0.97219 | 1 | 0 | 0.70312 | 0 | 0
10 | 1.05 | 10 | 0.087891 | 3.1369 | 0.088056 | 0.00013658 | 0.94088 | 1 | 0 | 0.61523 | 0 | 0
10 | 1.05 | 11 | 0.043945 | 3.0921 | 0.043201 | 0.0010098 | 1.1132 | 0 | 0 | 0.61523 | 0 | 0
10 | 1.05 | 12 | 0.021973 | 3.0642 | 0.015325 | 0.0005893 | 1.0783 | 0 | 0 | 0.63721 | 0 | 0
10 | 1.05 | 14 | 0.0054932 | 3.0442 | -0.0046301 | 0.00023722 | 1.0318 | 0 | 0 | 0.6427 | 0 | 0
10 | 1 | 8 | 0.35156 | 3.3391 | 0.89866 | 0.0020703 | 1.898 | 0 | 0 | 1.0547 | 0 | 0
10 | 1 | 9 | 0.17578 | 2.7238 | 0.28334 | 0.0022219 | 0.91043 | 1 | 0 | 0.87891 | 0 | 0
10 | 1 | 10 | 0.087891 | 2.5848 | 0.14437 | 0.00088912 | 0.9706 | 1 | 0 | 0.79102 | 0 | 0
10 | 1 | 11 | 0.043945 | 2.4647 | 0.02427 | 0.00034753 | 0.65547 | 1 | 0 | 0.87891 | 0 | 0
10 | 1 | 12 | 0.021973 | 2.4473 | 0.0068025 | 0.00013598 | 0.70296 | 1 | 0 | 0.87891 | 0 | 0
10 | 1 | 14 | 0.0054932 | 2.4407 | 0.00020613 | 1.9736e-05 | 0.6587 | 1 | 0 | 0.86792 | 0 | 0
10 | 0.95 | 8 | 0.35156 | 3.8158 | 0.96714 | 0.0027154 | 1.0806 | 0 | 0 | 1.0547 | 0 | 0
10 | 0.95 | 9 | 0.17578 | 3.1372 | 0.28854 | 0.00064748 | 1.2831 | 0 | 0 | 1.2305 | 0 | 0
10 | 0.95 | 10 | 0.087891 | 2.9583 | 0.10969 | 0.00017061 | 0.949 | 1 | 0 | 1.2305 | 0 | 0
10 | 0.95 | 11 | 0.043945 | 2.8183 | -0.030296 | 0.0016436 | 0.90918 | 1 | 0 | 1.2305 | 0 | 0
10 | 0.95 | 12 | 0.021973 | 2.8429 | -0.0057255 | 0.00037454 | 0.82007 | 1 | 0 | 1.2524 | 0 | 0
10 | 0.95 | 14 | 0.0054932 | 2.8523 | 0.0036924 | 0.00010498 | 0.89517 | 1 | 0 | 1.2524 | 0 | 0
10 | 0.9 | 8 | 0.35156 | 3.6898 | 1.6816 | 0.0034619 | 1.8784 | 0 | 0 | 1.0547 | 0 | 0
10 | 0.9 | 9 | 0.17578 | 2.3583 | 0.35007 | 0.0014922 | 0.90604 | 1 | 0 | 1.0547 | 0 | 0
10 | 0.9 | 10 | 0.087891 | 2.1268 | 0.11858 | 0.00047225 | 0.69879 | 1 | 0 | 0.9668 | 0 | 0
10 | 0.9 | 11 | 0.043945 | 2.055 | 0.046784 | 0.00026095 | 0.70906 | 1 | 0 | 0.9668 | 0 | 0
10 | 0.9 | 12 | 0.021973 | 2.0143 | 0.0060929 | 4.0854e-05 | 0.62377 | 1 | 0 | 0.94482 | 0 | 0
10 | 0.9 | 14 | 0.0054932 | 2.0082 | 3.3666e-05 | 4.0395e-05 | 0.58387 | 1 | 0 | 0.95032 | 0 | 0
10 | 0.85 | 8 | 0.35156 | 3.4547 | 1.4587 | 0.0044259 | 0.92384 | 1 | 0 | 2.1094 | 0 | 0
10 | 0.85 | 9 | 0.17578 | 2.7789 | 0.78301 | 0.000504 | 1.093 | 0 | 0 | 1.7578 | 0 | 0
10 | 0.85 | 10 | 0.087891 | 1.9611 | -0.034829 | 0.0038925 | 0.73112 | 1 | 0 | 1.9336 | 0 | 0
10 | 0.85 | 11 | 0.043945 | 2.0683 | 0.072386 | 0.0008748 | 0.62688 | 1 | 0 | 1.9336 | 0 | 0
10 | 0.85 | 12 | 0.021973 | 2.0484 | 0.052436 | 0.00025584 | 0.76457 | 1 | 0 | 1.9116 | 0 | 0
10 | 0.85 | 14 | 0.0054932 | 1.9955 | -0.00039912 | 5.11e-05 | 0.74044 | 1 | 0 | 1.9061 | 0 | 0
10 | 0.8 | 8 | 0.35156 | 4.4728 | 2.1967 | 0.0022093 | 2.4944 | 0 | 0 | 1.7578 | 0 | 0
10 | 0.8 | 9 | 0.17578 | 2.9265 | 0.6504 | 0.0002092 | 1.0179 | 0 | 0 | 1.582 | 0 | 0
10 | 0.8 | 10 | 0.087891 | 2.4257 | 0.1496 | 0.0017476 | 0.66184 | 1 | 0 | 1.6699 | 0 | 0
10 | 0.8 | 11 | 0.043945 | 2.2989 | 0.022749 | 0.0010833 | 0.63069 | 1 | 0 | 1.626 | 0 | 0
10 | 0.8 | 12 | 0.021973 | 2.2912 | 0.015025 | 0.00014195 | 0.69426 | 1 | 0 | 1.6699 | 0 | 0
10 | 0.8 | 14 | 0.0054932 | 2.2768 | 0.00061958 | 8.5348e-06 | 0.66918 | 1 | 0 | 1.6534 | 0 | 0
10 | 0.75 | 8 | 0.35156 | 4.3341 | 1.7011 | 0.010263 | 1.6767 | 0 | 0 | 0.35156 | 0 | 0
10 | 0.75 | 9 | 0.17578 | 2.9619 | 0.32893 | 0.0055355 | 1.1526 | 0 | 0 | 0.70312 | 0 | 0
10 | 0.75 | 10 | 0.087891 | 2.7366 | 0.10364 | 5.422e-05 | 0.93545 | 1 | 0 | 0.61523 | 0 | 0
10 | 0.75 | 11 | 0.043945 | 2.6636 | 0.030686 | 0.00010962 | 0.91576 | 1 | 0 | 0.61523 | 0 | 0
10 | 0.75 | 12 | 0.021973 | 2.6402 | 0.0072747 | 7.6543e-05 | 0.80901 | 1 | 0 | 0.61523 | 0 | 0
10 | 0.75 | 14 | 0.0054932 | 2.6353 | 0.00238 | 0.00011923 | 0.8603 | 1 | 0 | 0.61523 | 0 | 0
10 | 0.7 | 8 | 0.35156 | 5.3674 | 3.4806 | 0.010682 | 2.2097 | 0 | 0 | 0.70312 | 0 | 0
10 | 0.7 | 9 | 0.17578 | 2.8356 | 0.94889 | 0.0049205 | 1.1458 | 0 | 0 | 0.52734 | 0 | 0
10 | 0.7 | 10 | 0.087891 | 2.078 | 0.1913 | 0.00017432 | 0.79772 | 1 | 0 | 0.61523 | 0 | 0
10 | 0.7 | 11 | 0.043945 | 1.9392 | 0.052454 | 0.00036537 | 0.68154 | 1 | 0 | 0.61523 | 0 | 0
10 | 0.7 | 12 | 0.021973 | 1.9036 | 0.016864 | 2.1693e-05 | 0.62311 | 1 | 0 | 0.59326 | 0 | 0
10 | 0.7 | 14 | 0.0054932 | 1.8892 | 0.0024942 | 0.00011903 | 0.62598 | 1 | 0 | 0.58777 | 0 | 0
10 | 0.65 | 8 | 0.35156 | 3.8888 | 2.7185 | 0.0078287 | 1.3366 | 0 | 0 | 1.7578 | 0 | 0
10 | 0.65 | 9 | 0.17578 | 1.9554 | 0.78504 | 0.0065106 | 0.73011 | 1 | 0 | 1.582 | 0 | 0
10 | 0.65 | 10 | 0.087891 | 1.3879 | 0.21763 | 0.0021385 | 0.32037 | 1 | 0 | 1.6699 | 0 | 0
10 | 0.65 | 11 | 0.043945 | 1.2444 | 0.07409 | 0.0014219 | 0.51417 | 1 | 0 | 1.626 | 0 | 0
10 | 0.65 | 12 | 0.021973 | 1.1863 | 0.015969 | 0.0002309 | 0.34083 | 1 | 0 | 1.6699 | 0 | 0
10 | 0.65 | 14 | 0.0054932 | 1.1746 | 0.0043296 | 8.4606e-05 | 0.33457 | 1 | 0 | 1.6644 | 0 | 0
10 | 0.6 | 8 | 0.35156 | 2.4628 | 1.6748 | 0.0029816 | 1.2389 | 0 | 0 | 0.35156 | 0 | 0
10 | 0.6 | 9 | 0.17578 | 2.3234 | 1.5353 | 0.0035963 | 1.2726 | 0 | 0 | 0.35156 | 0 | 0
10 | 0.6 | 10 | 0.087891 | 1.1765 | 0.38848 | 9.5742e-05 | 0.42552 | 1 | 0 | 0.35156 | 0 | 0
10 | 0.6 | 11 | 0.043945 | 0.99536 | 0.20729 | 0.00027066 | 0.42312 | 1 | 0 | 0.35156 | 0 | 0
10 | 0.6 | 12 | 0.021973 | 0.82098 | 0.032923 | 0.00023344 | 0.27635 | 1 | 0 | 0.37354 | 0 | 0
10 | 0.6 | 14 | 0.0054932 | 0.80889 | 0.020831 | 0.00024626 | 0.22849 | 1 | 0 | 0.36255 | 0 | 0
10 | 0.55 | 8 | 0.35156 | 5.7917 | 2.2703 | 0.0021098 | 2.0952 | 0 | 0 | 0.35156 | 0 | 0
10 | 0.55 | 9 | 0.17578 | 4.4532 | 0.93182 | 0.00031109 | 1.0988 | 0 | 0 | 0.35156 | 0 | 0
10 | 0.55 | 10 | 0.087891 | 3.6901 | 0.16875 | 0.00089078 | 1.1911 | 0 | 0 | 0.35156 | 0 | 0
10 | 0.55 | 11 | 0.043945 | 3.6043 | 0.082933 | 0.00010982 | 1.207 | 0 | 0 | 0.39551 | 0 | 0
10 | 0.55 | 12 | 0.021973 | 3.539 | 0.017639 | 0.00013005 | 0.95989 | 1 | 0 | 0.35156 | 0 | 0
10 | 0.55 | 14 | 0.0054932 | 3.5224 | 0.0010565 | 3.9659e-05 | 0.99582 | 1 | 0 | 0.36804 | 0 | 0
10 | 0.5 | 8 | 0.35156 | 6.3915 | 2.2434 | 0.0073077 | 1.7381 | 0 | 0 | 1.0547 | 0 | 0
10 | 0.5 | 9 | 0.17578 | 4.5584 | 0.4103 | 0.0038543 | 1.3803 | 0 | 0 | 0.87891 | 0 | 0
10 | 0.5 | 10 | 0.087891 | 4.3003 | 0.15225 | 0.00010354 | 1.4101 | 0 | 0 | 0.9668 | 0 | 0
10 | 0.5 | 11 | 0.043945 | 4.1642 | 0.016124 | 0.00090494 | 1.1243 | 0 | 0 | 0.92285 | 0 | 0
10 | 0.5 | 12 | 0.021973 | 4.1559 | 0.0078356 | 0.00021716 | 1.1821 | 0 | 0 | 0.94482 | 0 | 0
10 | 0.5 | 14 | 0.0054932 | 4.1481 | 6.4073e-05 | 8.903e-05 | 1.1299 | 0 | 0 | 0.93933 | 0 | 0
10 | 0.45 | 8 | 0.35156 | 8.4055 | 3.6684 | 0.0041127 | 2.2757 | 0 | 0 | 1.7578 | 0 | 0
10 | 0.45 | 9 | 0.17578 | 5.2725 | 0.53546 | 0.0040413 | 1.4097 | 0 | 0 | 1.4063 | 0 | 0
10 | 0.45 | 10 | 0.087891 | 4.921 | 0.1839 | 0.0014879 | 1.1542 | 0 | 0 | 1.4941 | 0 | 0
10 | 0.45 | 11 | 0.043945 | 4.8012 | 0.06408 | 0.000965 | 1.285 | 0 | 0 | 1.5381 | 0 | 0
10 | 0.45 | 12 | 0.021973 | 4.744 | 0.0069288 | 0.00017753 | 1.2315 | 0 | 0 | 1.5161 | 0 | 0
10 | 0.45 | 14 | 0.0054932 | 4.7368 | -0.00025399 | 9.7067e-05 | 1.2439 | 0 | 0 | 1.5161 | 0 | 0
10 | 0.4 | 8 | 0.35156 | 10.3385 | 5.0913 | 0.0027548 | 3.3937 | 0 | 0 | 2.1094 | 0 | 0
10 | 0.4 | 9 | 0.17578 | 6.3477 | 1.1004 | 0.00027399 | 2.2308 | 0 | 0 | 2.1094 | 0 | 0
10 | 0.4 | 10 | 0.087891 | 5.4518 | 0.20459 | 0.00048362 | 1.3028 | 0 | 0 | 2.1094 | 0 | 0
10 | 0.4 | 11 | 0.043945 | 5.2769 | 0.029689 | 0.001136 | 1.2284 | 0 | 0 | 2.0654 | 0 | 0
10 | 0.4 | 12 | 0.021973 | 5.2599 | 0.012635 | 1.8154e-05 | 1.2138 | 0 | 0 | 2.0874 | 0 | 0
10 | 0.4 | 14 | 0.0054932 | 5.2469 | -0.00028582 | 0.00011661 | 1.2381 | 0 | 0 | 2.0874 | 0 | 0
10 | 0.35 | 8 | 0.35156 | 9.0185 | 3.3324 | 0.0068092 | 3.0054 | 0 | 0 | 2.1094 | 0 | 0
10 | 0.35 | 9 | 0.17578 | 6.9492 | 1.2631 | 0.0022929 | 2.5818 | 0 | 0 | 2.1094 | 0 | 0
10 | 0.35 | 10 | 0.087891 | 5.9104 | 0.22436 | 0.00094369 | 1.5156 | 0 | 0 | 2.1094 | 0 | 0
10 | 0.35 | 11 | 0.043945 | 5.745 | 0.058903 | 0.00036725 | 1.3339 | 0 | 0 | 2.1533 | 0 | 0
10 | 0.35 | 12 | 0.021973 | 5.7107 | 0.024592 | 0.00049066 | 1.36 | 0 | 0 | 2.1533 | 0 | 0
10 | 0.35 | 14 | 0.0054932 | 5.6855 | -0.00060213 | 0.0001587 | 1.2108 | 0 | 0 | 2.1368 | 0 | 0
10 | 0.3 | 8 | 0.35156 | 9.1945 | 3.1351 | 0.0016626 | 3.2558 | 0 | 0 | 1.7578 | 0 | 0
10 | 0.3 | 9 | 0.17578 | 7.8366 | 1.7772 | 0.0029196 | 2.8017 | 0 | 0 | 1.9336 | 0 | 0
10 | 0.3 | 10 | 0.087891 | 6.3071 | 0.24772 | 0.0027283 | 1.6384 | 0 | 0 | 1.8457 | 0 | 0
10 | 0.3 | 11 | 0.043945 | 6.1385 | 0.079119 | 0.00037651 | 1.284 | 0 | 0 | 1.8457 | 0 | 0
10 | 0.3 | 12 | 0.021973 | 6.0857 | 0.026288 | 0.00026216 | 1.4492 | 0 | 0 | 1.8457 | 0 | 0
10 | 0.3 | 14 | 0.0054932 | 6.0597 | 0.00030149 | 0.00010386 | 1.3295 | 0 | 0 | 1.8457 | 0 | 0
10 | 0.25 | 8 | 0.35156 | 12.9934 | 6.6227 | 0.0028013 | 6.6426 | 0 | 0 | 1.7578 | 0 | 0
10 | 0.25 | 9 | 0.17578 | 9.7674 | 3.3967 | 0.00061325 | 4.2723 | 0 | 0 | 1.4062 | 0 | 0
10 | 0.25 | 10 | 0.087891 | 6.9067 | 0.53607 | 0.00090703 | 2.6055 | 0 | 0 | 1.582 | 0 | 0
10 | 0.25 | 11 | 0.043945 | 6.5365 | 0.16585 | 0.0012944 | 1.4967 | 0 | 0 | 1.582 | 0 | 0
10 | 0.25 | 12 | 0.021973 | 6.3892 | 0.01859 | 0.00029808 | 1.3328 | 0 | 0 | 1.5381 | 0 | 0
10 | 0.25 | 14 | 0.0054932 | 6.3722 | 0.0015199 | 6.2179e-05 | 1.3919 | 0 | 0 | 1.5491 | 0 | 0
10 | 0.2 | 8 | 0.35156 | 14.2605 | 7.6382 | 0.0042294 | 4.5988 | 0 | 0 | 1.4062 | 0 | 0
10 | 0.2 | 9 | 0.17578 | 9.3402 | 2.7179 | 0.00029509 | 3.2476 | 0 | 0 | 1.2305 | 0 | 0
10 | 0.2 | 10 | 0.087891 | 7.0753 | 0.45302 | 0.0007673 | 2.1279 | 0 | 0 | 1.2305 | 0 | 0
10 | 0.2 | 11 | 0.043945 | 6.7546 | 0.13233 | 0.00099428 | 1.6865 | 0 | 0 | 1.2305 | 0 | 0
10 | 0.2 | 12 | 0.021973 | 6.6595 | 0.037173 | 0.00062148 | 1.4909 | 0 | 0 | 1.2524 | 0 | 0
10 | 0.2 | 14 | 0.0054932 | 6.6254 | 0.0030932 | 6.7214e-05 | 1.5211 | 0 | 0 | 1.2524 | 0 | 0

## matol
angle_seed | Ma_target | Ma_lo | Ma_hi | method | THD49_pct | b1 | b1_err | b1_err_pct | MAXQ | compliant
1 | 0.2125 | 0.2 | 0.25 | nearest | 6.6223 | 0.2 | 0.0125 | 5.8824 | 1.4712 | 0
1 | 0.2125 | 0.2 | 0.25 | interp | 6.5653 | 0.2125 | 2.0484e-06 | 0.00096396 | 1.4563 | 0
1 | 0.225 | 0.2 | 0.25 | nearest | 6.3707 | 0.25 | 0.025 | 11.1111 | 1.4025 | 0
1 | 0.225 | 0.2 | 0.25 | interp | 6.5045 | 0.225 | 2.7198e-06 | 0.0012088 | 1.44 | 0
1 | 0.2375 | 0.2 | 0.25 | nearest | 6.3707 | 0.25 | 0.0125 | 5.2632 | 1.4025 | 0
1 | 0.2375 | 0.2 | 0.25 | interp | 6.4394 | 0.2375 | 2.0313e-06 | 0.00085528 | 1.422 | 0
1 | 0.2625 | 0.25 | 0.3 | nearest | 6.3707 | 0.25 | 0.0125 | 4.7619 | 1.4025 | 0
1 | 0.2625 | 0.25 | 0.3 | interp | 6.2989 | 0.2625 | 2.5308e-06 | 0.00096411 | 1.3846 | 0
1 | 0.275 | 0.25 | 0.3 | nearest | 6.0594 | 0.3 | 0.025 | 9.0909 | 1.3107 | 0
1 | 0.275 | 0.25 | 0.3 | interp | 6.2233 | 0.275 | 3.363e-06 | 0.0012229 | 1.3633 | 0
1 | 0.2875 | 0.25 | 0.3 | nearest | 6.0594 | 0.3 | 0.0125 | 4.3478 | 1.3107 | 0
1 | 0.2875 | 0.25 | 0.3 | interp | 6.1433 | 0.2875 | 2.5137e-06 | 0.00087432 | 1.3386 | 0
1 | 0.3125 | 0.3 | 0.35 | nearest | 6.0594 | 0.3 | 0.0125 | 4 | 1.3107 | 0
1 | 0.3125 | 0.3 | 0.35 | interp | 5.9724 | 0.3125 | 3.0526e-06 | 0.00097682 | 1.2886 | 0
1 | 0.325 | 0.3 | 0.35 | nearest | 5.6861 | 0.35 | 0.025 | 7.6923 | 1.2188 | 0
1 | 0.325 | 0.3 | 0.35 | interp | 5.8814 | 0.325 | 4.0585e-06 | 0.0012488 | 1.261 | 0
1 | 0.3375 | 0.3 | 0.35 | nearest | 5.6861 | 0.35 | 0.0125 | 3.7037 | 1.2188 | 0
1 | 0.3375 | 0.3 | 0.35 | interp | 5.7858 | 0.3375 | 3.0352e-06 | 0.00089931 | 1.2279 | 0
1 | 0.3625 | 0.35 | 0.4 | nearest | 5.6861 | 0.35 | 0.0125 | 3.4483 | 1.2188 | 0
1 | 0.3625 | 0.35 | 0.4 | interp | 5.5832 | 0.3625 | 3.6309e-06 | 0.0010016 | 1.2257 | 0
1 | 0.375 | 0.35 | 0.4 | nearest | 5.2472 | 0.4 | 0.025 | 6.6667 | 1.228 | 0
1 | 0.375 | 0.35 | 0.4 | interp | 5.476 | 0.375 | 4.8293e-06 | 0.0012878 | 1.2295 | 0
1 | 0.3875 | 0.35 | 0.4 | nearest | 5.2472 | 0.4 | 0.0125 | 3.2258 | 1.228 | 0
1 | 0.3875 | 0.35 | 0.4 | interp | 5.3639 | 0.3875 | 3.613e-06 | 0.00093239 | 1.2302 | 0
1 | 0.4125 | 0.4 | 0.45 | nearest | 5.2472 | 0.4 | 0.0125 | 3.0303 | 1.228 | 0
1 | 0.4125 | 0.4 | 0.45 | interp | 5.1275 | 0.4125 | 4.2403e-06 | 0.0010279 | 1.2321 | 0
1 | 0.425 | 0.4 | 0.45 | nearest | 4.7371 | 0.45 | 0.025 | 5.8824 | 1.2193 | 0
1 | 0.425 | 0.4 | 0.45 | interp | 5.0029 | 0.42499 | 5.6411e-06 | 0.0013273 | 1.2319 | 0
1 | 0.4375 | 0.4 | 0.45 | nearest | 4.7371 | 0.45 | 0.0125 | 2.8571 | 1.2193 | 0
1 | 0.4375 | 0.4 | 0.45 | interp | 4.8725 | 0.4375 | 4.2213e-06 | 0.00096486 | 1.2276 | 0
1 | 0.4625 | 0.45 | 0.5 | nearest | 4.7371 | 0.45 | 0.0125 | 2.7027 | 1.2193 | 0
1 | 0.4625 | 0.45 | 0.5 | interp | 4.599 | 0.4625 | 4.5027e-06 | 0.00097356 | 1.2155 | 0
1 | 0.475 | 0.45 | 0.5 | nearest | 4.1481 | 0.5 | 0.025 | 5.2632 | 1.1719 | 0
1 | 0.475 | 0.45 | 0.5 | interp | 4.4555 | 0.47499 | 5.9891e-06 | 0.0012609 | 1.2062 | 0
1 | 0.4875 | 0.45 | 0.5 | nearest | 4.1481 | 0.5 | 0.0125 | 2.5641 | 1.1719 | 0
1 | 0.4875 | 0.45 | 0.5 | interp | 4.3044 | 0.4875 | 4.4809e-06 | 0.00091916 | 1.1916 | 0
1 | 0.5125 | 0.5 | 0.55 | nearest | 4.1481 | 0.5 | 0.0125 | 2.439 | 1.1719 | 0
1 | 0.5125 | 0.5 | 0.55 | interp | 3.9961 | 0.5125 | 7.8047e-07 | 0.00015229 | 1.1369 | 0
1 | 0.525 | 0.5 | 0.55 | nearest | 3.5214 | 0.55 | 0.025 | 4.7619 | 1.014 | 0
1 | 0.525 | 0.5 | 0.55 | interp | 3.8402 | 0.525 | 1.0667e-06 | 0.00020319 | 1.0988 | 0
1 | 0.5375 | 0.5 | 0.55 | nearest | 3.5214 | 0.55 | 0.0125 | 2.3256 | 1.014 | 0
1 | 0.5375 | 0.5 | 0.55 | interp | 3.6762 | 0.5375 | 8.1954e-07 | 0.00015247 | 1.0578 | 0
1 | 0.5625 | 0.55 | 0.6 | nearest | 3.5214 | 0.55 | 0.0125 | 2.2222 | 1.014 | 0
1 | 0.5625 | 0.55 | 0.6 | interp | 63.8145 | 0.56737 | 0.0048696 | 0.86571 | 47.6317 | 0
1 | 0.575 | 0.55 | 0.6 | nearest | 0.78806 | 0.6 | 0.025 | 4.3478 | 0.2288 | 1
1 | 0.575 | 0.55 | 0.6 | interp | 54.5355 | 0.58137 | 0.0063684 | 1.1075 | 25.4867 | 0
1 | 0.5875 | 0.55 | 0.6 | nearest | 0.78806 | 0.6 | 0.0125 | 2.1277 | 0.2288 | 1
1 | 0.5875 | 0.55 | 0.6 | interp | 40.4706 | 0.59218 | 0.0046752 | 0.79578 | 24.2516 | 0
1 | 0.6125 | 0.6 | 0.65 | nearest | 0.78806 | 0.6 | 0.0125 | 2.0408 | 0.2288 | 1
1 | 0.6125 | 0.6 | 0.65 | interp | 62.8996 | 0.61291 | 0.00041218 | 0.067295 | 41.9813 | 0
1 | 0.625 | 0.6 | 0.65 | nearest | 1.1703 | 0.65 | 0.025 | 4 | 0.33518 | 1
1 | 0.625 | 0.6 | 0.65 | interp | 76.2086 | 0.62567 | 0.00066732 | 0.10677 | 39.4185 | 0
1 | 0.6375 | 0.6 | 0.65 | nearest | 1.1703 | 0.65 | 0.0125 | 1.9608 | 0.33518 | 1
1 | 0.6375 | 0.6 | 0.65 | interp | 85.0488 | 0.6381 | 0.00059821 | 0.093837 | 44.8641 | 0
1 | 0.6625 | 0.65 | 0.7 | nearest | 1.1703 | 0.65 | 0.0125 | 1.8868 | 0.33518 | 1
1 | 0.6625 | 0.65 | 0.7 | interp | 75.3122 | 0.66056 | 0.0019389 | 0.29266 | 32.4648 | 0
1 | 0.675 | 0.65 | 0.7 | nearest | 1.8867 | 0.7 | 0.025 | 3.7037 | 0.61695 | 1
1 | 0.675 | 0.65 | 0.7 | interp | 68.0673 | 0.6722 | 0.0027993 | 0.41471 | 23.7948 | 0
1 | 0.6875 | 0.65 | 0.7 | nearest | 1.8867 | 0.7 | 0.0125 | 1.8182 | 0.61695 | 1
1 | 0.6875 | 0.65 | 0.7 | interp | 60.2679 | 0.68526 | 0.0022441 | 0.32641 | 35.3264 | 0
1 | 0.7125 | 0.7 | 0.75 | nearest | 1.8867 | 0.7 | 0.0125 | 1.7544 | 0.61695 | 1
1 | 0.7125 | 0.7 | 0.75 | interp | 57.6206 | 0.71492 | 0.0024223 | 0.33997 | 34.7111 | 0
1 | 0.725 | 0.7 | 0.75 | nearest | 2.7094 | 0.75 | 0.025 | 3.4483 | 0.87709 | 1
1 | 0.725 | 0.7 | 0.75 | interp | 53.8631 | 0.72821 | 0.0032052 | 0.4421 | 24.2603 | 0
1 | 0.7375 | 0.7 | 0.75 | nearest | 2.7094 | 0.75 | 0.0125 | 1.6949 | 0.87709 | 1
1 | 0.7375 | 0.7 | 0.75 | interp | 47.6027 | 0.73988 | 0.0023832 | 0.32314 | 28.1058 | 0
1 | 0.7625 | 0.75 | 0.8 | nearest | 2.7094 | 0.75 | 0.0125 | 1.6393 | 0.87709 | 1
1 | 0.7625 | 0.75 | 0.8 | interp | 46.7351 | 0.76283 | 0.00032529 | 0.042662 | 26.329 | 0
1 | 0.775 | 0.75 | 0.8 | nearest | 2.2761 | 0.8 | 0.025 | 3.2258 | 0.67057 | 1
1 | 0.775 | 0.75 | 0.8 | interp | 48.5316 | 0.77545 | 0.00045042 | 0.058119 | 15.9071 | 0
1 | 0.7875 | 0.75 | 0.8 | nearest | 2.2761 | 0.8 | 0.0125 | 1.5873 | 0.67057 | 1
1 | 0.7875 | 0.75 | 0.8 | interp | 46.3331 | 0.78785 | 0.00035068 | 0.04453 | 19.813 | 0
1 | 0.8125 | 0.8 | 0.85 | nearest | 2.2761 | 0.8 | 0.0125 | 1.5385 | 0.67057 | 1
1 | 0.8125 | 0.8 | 0.85 | interp | 51.9057 | 0.81288 | 0.00038076 | 0.046862 | 27.6697 | 0
1 | 0.825 | 0.8 | 0.85 | nearest | 1.9959 | 0.85 | 0.025 | 3.0303 | 0.73278 | 1
1 | 0.825 | 0.8 | 0.85 | interp | 61.9078 | 0.82553 | 0.00052524 | 0.063666 | 28.4692 | 0
1 | 0.8375 | 0.8 | 0.85 | nearest | 1.9959 | 0.85 | 0.0125 | 1.4925 | 0.73278 | 1
1 | 0.8375 | 0.8 | 0.85 | interp | 51.2727 | 0.83791 | 0.00040798 | 0.048714 | 25.9914 | 0
1 | 0.8625 | 0.85 | 0.9 | nearest | 1.9959 | 0.85 | 0.0125 | 1.4493 | 0.73278 | 1
1 | 0.8625 | 0.85 | 0.9 | interp | 39.2732 | 0.86266 | 0.00016309 | 0.018909 | 23.9664 | 0
1 | 0.875 | 0.85 | 0.9 | nearest | 2.0082 | 0.9 | 0.025 | 2.8571 | 0.59576 | 1
1 | 0.875 | 0.85 | 0.9 | interp | 37.8391 | 0.87522 | 0.00021938 | 0.025072 | 21.6931 | 0
1 | 0.8875 | 0.85 | 0.9 | nearest | 2.0082 | 0.9 | 0.0125 | 1.4085 | 0.59576 | 1
1 | 0.8875 | 0.85 | 0.9 | interp | 31.9818 | 0.88767 | 0.00016645 | 0.018755 | 20.2852 | 0
1 | 0.9125 | 0.9 | 0.95 | nearest | 2.0082 | 0.9 | 0.0125 | 1.3699 | 0.59576 | 1
1 | 0.9125 | 0.9 | 0.95 | interp | 2.0262 | 0.9125 | 2.8881e-06 | 0.00031651 | 0.5421 | 1
1 | 0.925 | 0.9 | 0.95 | nearest | 2.8486 | 0.95 | 0.025 | 2.7027 | 0.87752 | 1
1 | 0.925 | 0.9 | 0.95 | interp | 2.1973 | 0.925 | 3.8341e-06 | 0.0004145 | 0.6116 | 1
1 | 0.9375 | 0.9 | 0.95 | nearest | 2.8486 | 0.95 | 0.0125 | 1.3333 | 0.87752 | 1
1 | 0.9375 | 0.9 | 0.95 | interp | 2.4845 | 0.9375 | 2.8629e-06 | 0.00030537 | 0.74671 | 1
1 | 0.9625 | 0.95 | 1 | nearest | 2.8486 | 0.95 | 0.0125 | 1.2987 | 0.87752 | 1
1 | 0.9625 | 0.95 | 1 | interp | 19.7292 | 0.96299 | 0.00048658 | 0.050554 | 14.1941 | 0
1 | 0.975 | 0.95 | 1 | nearest | 2.4405 | 1 | 0.025 | 2.5641 | 0.66411 | 1
1 | 0.975 | 0.95 | 1 | interp | 19.4528 | 0.97566 | 0.00066311 | 0.068011 | 10.9541 | 0
1 | 0.9875 | 0.95 | 1 | nearest | 2.4405 | 1 | 0.0125 | 1.2658 | 0.66411 | 1
1 | 0.9875 | 0.95 | 1 | interp | 7.8504 | 0.98801 | 0.00050794 | 0.051437 | 4.302 | 0
1 | 1.0125 | 1 | 1.05 | nearest | 2.4405 | 1 | 0.0125 | 1.2346 | 0.66411 | 1
1 | 1.0125 | 1 | 1.05 | interp | 2.4948 | 1.0125 | 1.768e-05 | 0.0017462 | 0.68083 | 1
1 | 1.025 | 1 | 1.05 | nearest | 3.0489 | 1.05 | 0.025 | 2.439 | 1.0356 | 0
1 | 1.025 | 1 | 1.05 | interp | 2.6242 | 1.025 | 2.3544e-05 | 0.0022969 | 0.80167 | 1
1 | 1.0375 | 1 | 1.05 | nearest | 3.0489 | 1.05 | 0.0125 | 1.2048 | 1.0356 | 0
1 | 1.0375 | 1 | 1.05 | interp | 2.8131 | 1.0375 | 1.7635e-05 | 0.0016998 | 0.92028 | 1
1 | 1.0625 | 1.05 | 1.1 | nearest | 3.0489 | 1.05 | 0.0125 | 1.1765 | 1.0356 | 0
1 | 1.0625 | 1.05 | 1.1 | interp | 27.8013 | 1.0624 | 9.9234e-05 | 0.0093397 | 24.6322 | 0
1 | 1.075 | 1.05 | 1.1 | nearest | 3.5215 | 1.1 | 0.025 | 2.3256 | 0.57286 | 1
1 | 1.075 | 1.05 | 1.1 | interp | 19.3163 | 1.0748 | 0.00017279 | 0.016074 | 8.3866 | 0
1 | 1.0875 | 1.05 | 1.1 | nearest | 3.5215 | 1.1 | 0.0125 | 1.1494 | 0.57286 | 1
1 | 1.0875 | 1.05 | 1.1 | interp | 22.357 | 1.0873 | 0.00015825 | 0.014552 | 10.587 | 0
1 | 1.1125 | 1.1 | 1.15 | nearest | 3.5215 | 1.1 | 0.0125 | 1.1236 | 0.57286 | 1
1 | 1.1125 | 1.1 | 1.15 | interp | 2.8046 | 1.1125 | 7.7292e-06 | 0.00069476 | 0.48594 | 1
1 | 1.125 | 1.1 | 1.15 | nearest | 0.61534 | 1.15 | 0.025 | 2.2222 | 0.13678 | 1
1 | 1.125 | 1.1 | 1.15 | interp | 2.1077 | 1.125 | 1.0038e-05 | 0.00089226 | 0.51014 | 1
1 | 1.1375 | 1.1 | 1.15 | nearest | 0.61534 | 1.15 | 0.0125 | 1.0989 | 0.13678 | 1
1 | 1.1375 | 1.1 | 1.15 | interp | 1.3695 | 1.1375 | 7.3276e-06 | 0.00064418 | 0.36971 | 1
1 | 1.1625 | 1.15 | 1.2 | nearest | 0.61534 | 1.15 | 0.0125 | 1.0753 | 0.13678 | 1
1 | 1.1625 | 1.15 | 1.2 | interp | 10.1685 | 1.1619 | 0.00062231 | 0.053532 | 5.0676 | 0
1 | 1.175 | 1.15 | 1.2 | nearest | 2.8311 | 1.2 | 0.025 | 2.1277 | 0.38533 | 1
1 | 1.175 | 1.15 | 1.2 | interp | 9.8751 | 1.1748 | 0.00017596 | 0.014975 | 3.4736 | 0
1 | 1.1875 | 1.15 | 1.2 | nearest | 2.8311 | 1.2 | 0.0125 | 1.0526 | 0.38533 | 1
1 | 1.1875 | 1.15 | 1.2 | interp | 7.0675 | 1.1878 | 0.00034143 | 0.028752 | 2.7413 | 0
2 | 0.2125 | 0.2 | 0.25 | nearest | 6.6223 | 0.2 | 0.0125 | 5.8824 | 1.4712 | 0
2 | 0.2125 | 0.2 | 0.25 | interp | 6.5653 | 0.2125 | 2.0485e-06 | 0.000964 | 1.4563 | 0
2 | 0.225 | 0.2 | 0.25 | nearest | 6.3707 | 0.25 | 0.025 | 11.1111 | 1.4025 | 0
2 | 0.225 | 0.2 | 0.25 | interp | 6.5045 | 0.225 | 2.7198e-06 | 0.0012088 | 1.44 | 0
2 | 0.2375 | 0.2 | 0.25 | nearest | 6.3707 | 0.25 | 0.0125 | 5.2632 | 1.4025 | 0
2 | 0.2375 | 0.2 | 0.25 | interp | 6.4394 | 0.2375 | 2.0313e-06 | 0.00085528 | 1.422 | 0
2 | 0.2625 | 0.25 | 0.3 | nearest | 6.3707 | 0.25 | 0.0125 | 4.7619 | 1.4025 | 0
2 | 0.2625 | 0.25 | 0.3 | interp | 6.2989 | 0.2625 | 2.5308e-06 | 0.00096411 | 1.3846 | 0
2 | 0.275 | 0.25 | 0.3 | nearest | 6.0594 | 0.3 | 0.025 | 9.0909 | 1.3107 | 0
2 | 0.275 | 0.25 | 0.3 | interp | 6.2233 | 0.275 | 3.3629e-06 | 0.0012229 | 1.3633 | 0
2 | 0.2875 | 0.25 | 0.3 | nearest | 6.0594 | 0.3 | 0.0125 | 4.3478 | 1.3107 | 0
2 | 0.2875 | 0.25 | 0.3 | interp | 6.1433 | 0.2875 | 2.5135e-06 | 0.00087427 | 1.3386 | 0
2 | 0.3125 | 0.3 | 0.35 | nearest | 6.0594 | 0.3 | 0.0125 | 4 | 1.3107 | 0
2 | 0.3125 | 0.3 | 0.35 | interp | 5.9724 | 0.3125 | 3.0523e-06 | 0.00097674 | 1.2886 | 0
2 | 0.325 | 0.3 | 0.35 | nearest | 5.6861 | 0.35 | 0.025 | 7.6923 | 1.2188 | 0
2 | 0.325 | 0.3 | 0.35 | interp | 5.8814 | 0.325 | 4.0583e-06 | 0.0012487 | 1.261 | 0
2 | 0.3375 | 0.3 | 0.35 | nearest | 5.6861 | 0.35 | 0.0125 | 3.7037 | 1.2188 | 0
2 | 0.3375 | 0.3 | 0.35 | interp | 5.7858 | 0.3375 | 3.035e-06 | 0.00089926 | 1.2279 | 0
2 | 0.3625 | 0.35 | 0.4 | nearest | 5.6861 | 0.35 | 0.0125 | 3.4483 | 1.2188 | 0
2 | 0.3625 | 0.35 | 0.4 | interp | 5.5832 | 0.3625 | 3.6308e-06 | 0.0010016 | 1.2257 | 0
2 | 0.375 | 0.35 | 0.4 | nearest | 5.2472 | 0.4 | 0.025 | 6.6667 | 1.228 | 0
2 | 0.375 | 0.35 | 0.4 | interp | 5.476 | 0.375 | 4.8292e-06 | 0.0012878 | 1.2295 | 0
2 | 0.3875 | 0.35 | 0.4 | nearest | 5.2472 | 0.4 | 0.0125 | 3.2258 | 1.228 | 0
2 | 0.3875 | 0.35 | 0.4 | interp | 5.3639 | 0.3875 | 3.6129e-06 | 0.00093236 | 1.2302 | 0
2 | 0.4125 | 0.4 | 0.45 | nearest | 5.2472 | 0.4 | 0.0125 | 3.0303 | 1.228 | 0
2 | 0.4125 | 0.4 | 0.45 | interp | 5.1275 | 0.4125 | 4.2402e-06 | 0.0010279 | 1.2321 | 0
2 | 0.425 | 0.4 | 0.45 | nearest | 4.7371 | 0.45 | 0.025 | 5.8824 | 1.2193 | 0
2 | 0.425 | 0.4 | 0.45 | interp | 5.0029 | 0.42499 | 5.6411e-06 | 0.0013273 | 1.2319 | 0
2 | 0.4375 | 0.4 | 0.45 | nearest | 4.7371 | 0.45 | 0.0125 | 2.8571 | 1.2193 | 0
2 | 0.4375 | 0.4 | 0.45 | interp | 4.8725 | 0.4375 | 4.2213e-06 | 0.00096488 | 1.2276 | 0
2 | 0.4625 | 0.45 | 0.5 | nearest | 4.7371 | 0.45 | 0.0125 | 2.7027 | 1.2193 | 0
2 | 0.4625 | 0.45 | 0.5 | interp | 4.599 | 0.4625 | 4.5029e-06 | 0.00097359 | 1.2155 | 0
2 | 0.475 | 0.45 | 0.5 | nearest | 4.1481 | 0.5 | 0.025 | 5.2632 | 1.1719 | 0
2 | 0.475 | 0.45 | 0.5 | interp | 4.4555 | 0.47499 | 5.9892e-06 | 0.0012609 | 1.2062 | 0
2 | 0.4875 | 0.45 | 0.5 | nearest | 4.1481 | 0.5 | 0.0125 | 2.5641 | 1.1719 | 0
2 | 0.4875 | 0.45 | 0.5 | interp | 4.3044 | 0.4875 | 4.4809e-06 | 0.00091917 | 1.1916 | 0
2 | 0.5125 | 0.5 | 0.55 | nearest | 4.1481 | 0.5 | 0.0125 | 2.439 | 1.1719 | 0
2 | 0.5125 | 0.5 | 0.55 | interp | 3.9961 | 0.5125 | 7.8053e-07 | 0.0001523 | 1.1369 | 0
2 | 0.525 | 0.5 | 0.55 | nearest | 3.5214 | 0.55 | 0.025 | 4.7619 | 1.014 | 0
2 | 0.525 | 0.5 | 0.55 | interp | 3.8402 | 0.525 | 1.0669e-06 | 0.00020322 | 1.0988 | 0
2 | 0.5375 | 0.5 | 0.55 | nearest | 3.5214 | 0.55 | 0.0125 | 2.3256 | 1.014 | 0
2 | 0.5375 | 0.5 | 0.55 | interp | 3.6762 | 0.5375 | 8.1978e-07 | 0.00015252 | 1.0578 | 0
2 | 0.5625 | 0.55 | 0.6 | nearest | 3.5214 | 0.55 | 0.0125 | 2.2222 | 1.014 | 0
2 | 0.5625 | 0.55 | 0.6 | interp | 80.0437 | 0.55307 | 0.0094338 | 1.6771 | 31.3132 | 0
2 | 0.575 | 0.55 | 0.6 | nearest | 0.79353 | 0.6 | 0.025 | 4.3478 | 0.26996 | 1
2 | 0.575 | 0.55 | 0.6 | interp | 84.773 | 0.56305 | 0.011945 | 2.0774 | 38.6528 | 0
2 | 0.5875 | 0.55 | 0.6 | nearest | 0.79353 | 0.6 | 0.0125 | 2.1277 | 0.26996 | 1
2 | 0.5875 | 0.55 | 0.6 | interp | 78.6519 | 0.57907 | 0.0084258 | 1.4342 | 19.9135 | 0
2 | 0.6125 | 0.6 | 0.65 | nearest | 0.79353 | 0.6 | 0.0125 | 2.0408 | 0.26996 | 1
2 | 0.6125 | 0.6 | 0.65 | interp | 57.2271 | 0.61409 | 0.0015903 | 0.25964 | 30.6934 | 0
2 | 0.625 | 0.6 | 0.65 | nearest | 1.1703 | 0.65 | 0.025 | 4 | 0.33518 | 1
2 | 0.625 | 0.6 | 0.65 | interp | 62.9979 | 0.62721 | 0.002212 | 0.35392 | 27.9961 | 0
2 | 0.6375 | 0.6 | 0.65 | nearest | 1.1703 | 0.65 | 0.0125 | 1.9608 | 0.33518 | 1
2 | 0.6375 | 0.6 | 0.65 | interp | 71.1459 | 0.63923 | 0.0017321 | 0.27171 | 27.1302 | 0
2 | 0.6625 | 0.65 | 0.7 | nearest | 1.1703 | 0.65 | 0.0125 | 1.8868 | 0.33518 | 1
2 | 0.6625 | 0.65 | 0.7 | interp | 75.3122 | 0.66056 | 0.0019389 | 0.29266 | 32.4648 | 0
2 | 0.675 | 0.65 | 0.7 | nearest | 1.8867 | 0.7 | 0.025 | 3.7037 | 0.61695 | 1
2 | 0.675 | 0.65 | 0.7 | interp | 68.0673 | 0.6722 | 0.0027993 | 0.41471 | 23.7948 | 0
2 | 0.6875 | 0.65 | 0.7 | nearest | 1.8867 | 0.7 | 0.0125 | 1.8182 | 0.61695 | 1
2 | 0.6875 | 0.65 | 0.7 | interp | 60.2679 | 0.68526 | 0.0022441 | 0.32641 | 35.3264 | 0
2 | 0.7125 | 0.7 | 0.75 | nearest | 1.8867 | 0.7 | 0.0125 | 1.7544 | 0.61695 | 1
2 | 0.7125 | 0.7 | 0.75 | interp | 42.0017 | 0.70796 | 0.0045378 | 0.63688 | 27.1044 | 0
2 | 0.725 | 0.7 | 0.75 | nearest | 2.6323 | 0.75 | 0.025 | 3.4483 | 0.86521 | 1
2 | 0.725 | 0.7 | 0.75 | interp | 59.5833 | 0.71876 | 0.006239 | 0.86056 | 21.6266 | 0
2 | 0.7375 | 0.7 | 0.75 | nearest | 2.6323 | 0.75 | 0.0125 | 1.6949 | 0.86521 | 1
2 | 0.7375 | 0.7 | 0.75 | interp | 45.5493 | 0.73269 | 0.0048119 | 0.65246 | 25.1621 | 0
2 | 0.7625 | 0.75 | 0.8 | nearest | 2.6323 | 0.75 | 0.0125 | 1.6393 | 0.86521 | 1
2 | 0.7625 | 0.75 | 0.8 | interp | 42.2548 | 0.75556 | 0.0069386 | 0.90998 | 29.4404 | 0
2 | 0.775 | 0.75 | 0.8 | nearest | 2.2761 | 0.8 | 0.025 | 3.2258 | 0.67057 | 1
2 | 0.775 | 0.75 | 0.8 | interp | 54.0889 | 0.76593 | 0.0090705 | 1.1704 | 21.1855 | 0
2 | 0.7875 | 0.75 | 0.8 | nearest | 2.2761 | 0.8 | 0.0125 | 1.5873 | 0.67057 | 1
2 | 0.7875 | 0.75 | 0.8 | interp | 59.0457 | 0.78084 | 0.0066587 | 0.84554 | 23.6112 | 0
2 | 0.8125 | 0.8 | 0.85 | nearest | 2.2761 | 0.8 | 0.0125 | 1.5385 | 0.67057 | 1
2 | 0.8125 | 0.8 | 0.85 | interp | 51.9057 | 0.81288 | 0.00038076 | 0.046862 | 27.6697 | 0
2 | 0.825 | 0.8 | 0.85 | nearest | 1.9959 | 0.85 | 0.025 | 3.0303 | 0.73278 | 1
2 | 0.825 | 0.8 | 0.85 | interp | 61.9078 | 0.82553 | 0.00052524 | 0.063666 | 28.4692 | 0
2 | 0.8375 | 0.8 | 0.85 | nearest | 1.9959 | 0.85 | 0.0125 | 1.4925 | 0.73278 | 1
2 | 0.8375 | 0.8 | 0.85 | interp | 51.2727 | 0.83791 | 0.00040798 | 0.048714 | 25.9914 | 0
2 | 0.8625 | 0.85 | 0.9 | nearest | 1.9959 | 0.85 | 0.0125 | 1.4493 | 0.73278 | 1
2 | 0.8625 | 0.85 | 0.9 | interp | 57.0004 | 0.86268 | 0.00018303 | 0.02122 | 34.4186 | 0
2 | 0.875 | 0.85 | 0.9 | nearest | 2.0573 | 0.9 | 0.025 | 2.8571 | 0.65832 | 1
2 | 0.875 | 0.85 | 0.9 | interp | 39.3207 | 0.87539 | 0.00039352 | 0.044974 | 13.1511 | 0
2 | 0.8875 | 0.85 | 0.9 | nearest | 2.0573 | 0.9 | 0.0125 | 1.4085 | 0.65832 | 1
2 | 0.8875 | 0.85 | 0.9 | interp | 45.2254 | 0.88792 | 0.00041804 | 0.047103 | 29.7196 | 0
2 | 0.9125 | 0.9 | 0.95 | nearest | 2.0573 | 0.9 | 0.0125 | 1.3699 | 0.65832 | 1
2 | 0.9125 | 0.9 | 0.95 | interp | 41.4029 | 0.91269 | 0.00019148 | 0.020984 | 25.4514 | 0
2 | 0.925 | 0.9 | 0.95 | nearest | 2.949 | 0.95 | 0.025 | 2.7027 | 0.90493 | 1
2 | 0.925 | 0.9 | 0.95 | interp | 34.8224 | 0.9252 | 0.00019745 | 0.021346 | 20.8537 | 0
2 | 0.9375 | 0.9 | 0.95 | nearest | 2.949 | 0.95 | 0.0125 | 1.3333 | 0.90493 | 1
2 | 0.9375 | 0.9 | 0.95 | interp | 38.5434 | 0.93761 | 0.00010998 | 0.011731 | 18.8875 | 0
2 | 0.9625 | 0.95 | 1 | nearest | 2.949 | 0.95 | 0.0125 | 1.2987 | 0.90493 | 1
2 | 0.9625 | 0.95 | 1 | interp | 22.5378 | 0.96265 | 0.00014673 | 0.015245 | 10.0197 | 0
2 | 0.975 | 0.95 | 1 | nearest | 2.4405 | 1 | 0.025 | 2.5641 | 0.66411 | 1
2 | 0.975 | 0.95 | 1 | interp | 22.4087 | 0.97527 | 0.00026939 | 0.02763 | 14.2366 | 0
2 | 0.9875 | 0.95 | 1 | nearest | 2.4405 | 1 | 0.0125 | 1.2658 | 0.66411 | 1
2 | 0.9875 | 0.95 | 1 | interp | 16.5187 | 0.98776 | 0.00025653 | 0.025977 | 13.3558 | 0
2 | 1.0125 | 1 | 1.05 | nearest | 2.4405 | 1 | 0.0125 | 1.2346 | 0.66411 | 1
2 | 1.0125 | 1 | 1.05 | interp | 2.4948 | 1.0125 | 1.768e-05 | 0.0017461 | 0.68083 | 1
2 | 1.025 | 1 | 1.05 | nearest | 3.0489 | 1.05 | 0.025 | 2.439 | 1.0356 | 0
2 | 1.025 | 1 | 1.05 | interp | 2.6242 | 1.025 | 2.3543e-05 | 0.0022969 | 0.80167 | 1
2 | 1.0375 | 1 | 1.05 | nearest | 3.0489 | 1.05 | 0.0125 | 1.2048 | 1.0356 | 0
2 | 1.0375 | 1 | 1.05 | interp | 2.8131 | 1.0375 | 1.7635e-05 | 0.0016998 | 0.92028 | 1
2 | 1.0625 | 1.05 | 1.1 | nearest | 3.0489 | 1.05 | 0.0125 | 1.1765 | 1.0356 | 0
2 | 1.0625 | 1.05 | 1.1 | interp | 27.8013 | 1.0624 | 9.9304e-05 | 0.0093462 | 24.6322 | 0
2 | 1.075 | 1.05 | 1.1 | nearest | 3.5215 | 1.1 | 0.025 | 2.3256 | 0.57285 | 1
2 | 1.075 | 1.05 | 1.1 | interp | 19.3163 | 1.0748 | 0.00017289 | 0.016082 | 8.3865 | 0
2 | 1.0875 | 1.05 | 1.1 | nearest | 3.5215 | 1.1 | 0.0125 | 1.1494 | 0.57285 | 1
2 | 1.0875 | 1.05 | 1.1 | interp | 22.357 | 1.0873 | 0.00015832 | 0.014558 | 10.587 | 0
2 | 1.1125 | 1.1 | 1.15 | nearest | 3.5215 | 1.1 | 0.0125 | 1.1236 | 0.57285 | 1
2 | 1.1125 | 1.1 | 1.15 | interp | 2.8046 | 1.1125 | 7.7297e-06 | 0.0006948 | 0.48593 | 1
2 | 1.125 | 1.1 | 1.15 | nearest | 0.61534 | 1.15 | 0.025 | 2.2222 | 0.13677 | 1
2 | 1.125 | 1.1 | 1.15 | interp | 2.1077 | 1.125 | 1.0038e-05 | 0.0008923 | 0.51013 | 1
2 | 1.1375 | 1.1 | 1.15 | nearest | 0.61534 | 1.15 | 0.0125 | 1.0989 | 0.13677 | 1
2 | 1.1375 | 1.1 | 1.15 | interp | 1.3695 | 1.1375 | 7.3278e-06 | 0.0006442 | 0.3697 | 1
2 | 1.1625 | 1.15 | 1.2 | nearest | 0.61534 | 1.15 | 0.0125 | 1.0753 | 0.13677 | 1
2 | 1.1625 | 1.15 | 1.2 | interp | 8.462 | 1.1619 | 0.00060167 | 0.051757 | 6.6989 | 0
2 | 1.175 | 1.15 | 1.2 | nearest | 2.8288 | 1.2 | 0.025 | 2.1277 | 0.38705 | 1
2 | 1.175 | 1.15 | 1.2 | interp | 8.0892 | 1.1742 | 0.00079327 | 0.067512 | 6.8754 | 0
2 | 1.1875 | 1.15 | 1.2 | nearest | 2.8288 | 1.2 | 0.0125 | 1.0526 | 0.38705 | 1
2 | 1.1875 | 1.15 | 1.2 | interp | 3.7708 | 1.1869 | 0.00058399 | 0.049178 | 1.2924 | 0
3 | 0.2125 | 0.2 | 0.25 | nearest | 6.6223 | 0.2 | 0.0125 | 5.8824 | 1.4712 | 0
3 | 0.2125 | 0.2 | 0.25 | interp | 6.5653 | 0.2125 | 2.0484e-06 | 0.00096397 | 1.4563 | 0
3 | 0.225 | 0.2 | 0.25 | nearest | 6.3707 | 0.25 | 0.025 | 11.1111 | 1.4025 | 0
3 | 0.225 | 0.2 | 0.25 | interp | 6.5045 | 0.225 | 2.7199e-06 | 0.0012088 | 1.44 | 0
3 | 0.2375 | 0.2 | 0.25 | nearest | 6.3707 | 0.25 | 0.0125 | 5.2632 | 1.4025 | 0
3 | 0.2375 | 0.2 | 0.25 | interp | 6.4394 | 0.2375 | 2.0314e-06 | 0.00085531 | 1.422 | 0
3 | 0.2625 | 0.25 | 0.3 | nearest | 6.3707 | 0.25 | 0.0125 | 4.7619 | 1.4025 | 0
3 | 0.2625 | 0.25 | 0.3 | interp | 6.2989 | 0.2625 | 2.5309e-06 | 0.00096414 | 1.3846 | 0
3 | 0.275 | 0.25 | 0.3 | nearest | 6.0594 | 0.3 | 0.025 | 9.0909 | 1.3107 | 0
3 | 0.275 | 0.25 | 0.3 | interp | 6.2233 | 0.275 | 3.363e-06 | 0.0012229 | 1.3633 | 0
3 | 0.2875 | 0.25 | 0.3 | nearest | 6.0594 | 0.3 | 0.0125 | 4.3478 | 1.3107 | 0
3 | 0.2875 | 0.25 | 0.3 | interp | 6.1433 | 0.2875 | 2.5137e-06 | 0.00087432 | 1.3386 | 0
3 | 0.3125 | 0.3 | 0.35 | nearest | 6.0594 | 0.3 | 0.0125 | 4 | 1.3107 | 0
3 | 0.3125 | 0.3 | 0.35 | interp | 5.9724 | 0.3125 | 3.0524e-06 | 0.00097678 | 1.2886 | 0
3 | 0.325 | 0.3 | 0.35 | nearest | 5.6861 | 0.35 | 0.025 | 7.6923 | 1.2188 | 0
3 | 0.325 | 0.3 | 0.35 | interp | 5.8814 | 0.325 | 4.0583e-06 | 0.0012487 | 1.261 | 0
3 | 0.3375 | 0.3 | 0.35 | nearest | 5.6861 | 0.35 | 0.0125 | 3.7037 | 1.2188 | 0
3 | 0.3375 | 0.3 | 0.35 | interp | 5.7858 | 0.3375 | 3.035e-06 | 0.00089927 | 1.2279 | 0
3 | 0.3625 | 0.35 | 0.4 | nearest | 5.6861 | 0.35 | 0.0125 | 3.4483 | 1.2188 | 0
3 | 0.3625 | 0.35 | 0.4 | interp | 5.5832 | 0.3625 | 3.6309e-06 | 0.0010016 | 1.2257 | 0
3 | 0.375 | 0.35 | 0.4 | nearest | 5.2472 | 0.4 | 0.025 | 6.6667 | 1.228 | 0
3 | 0.375 | 0.35 | 0.4 | interp | 5.476 | 0.375 | 4.8293e-06 | 0.0012878 | 1.2295 | 0
3 | 0.3875 | 0.35 | 0.4 | nearest | 5.2472 | 0.4 | 0.0125 | 3.2258 | 1.228 | 0
3 | 0.3875 | 0.35 | 0.4 | interp | 5.3639 | 0.3875 | 3.6131e-06 | 0.00093242 | 1.2302 | 0
3 | 0.4125 | 0.4 | 0.45 | nearest | 5.2472 | 0.4 | 0.0125 | 3.0303 | 1.228 | 0
3 | 0.4125 | 0.4 | 0.45 | interp | 5.1275 | 0.4125 | 4.2404e-06 | 0.001028 | 1.2321 | 0
3 | 0.425 | 0.4 | 0.45 | nearest | 4.7371 | 0.45 | 0.025 | 5.8824 | 1.2193 | 0
3 | 0.425 | 0.4 | 0.45 | interp | 5.0029 | 0.42499 | 5.6412e-06 | 0.0013273 | 1.2319 | 0
3 | 0.4375 | 0.4 | 0.45 | nearest | 4.7371 | 0.45 | 0.0125 | 2.8571 | 1.2193 | 0
3 | 0.4375 | 0.4 | 0.45 | interp | 4.8725 | 0.4375 | 4.2214e-06 | 0.0009649 | 1.2276 | 0
3 | 0.4625 | 0.45 | 0.5 | nearest | 4.7371 | 0.45 | 0.0125 | 2.7027 | 1.2193 | 0
3 | 0.4625 | 0.45 | 0.5 | interp | 4.599 | 0.4625 | 4.5029e-06 | 0.0009736 | 1.2155 | 0
3 | 0.475 | 0.45 | 0.5 | nearest | 4.1481 | 0.5 | 0.025 | 5.2632 | 1.1719 | 0
3 | 0.475 | 0.45 | 0.5 | interp | 4.4555 | 0.47499 | 5.9892e-06 | 0.0012609 | 1.2062 | 0
3 | 0.4875 | 0.45 | 0.5 | nearest | 4.1481 | 0.5 | 0.0125 | 2.5641 | 1.1719 | 0
3 | 0.4875 | 0.45 | 0.5 | interp | 4.3044 | 0.4875 | 4.481e-06 | 0.00091918 | 1.1916 | 0
3 | 0.5125 | 0.5 | 0.55 | nearest | 4.1481 | 0.5 | 0.0125 | 2.439 | 1.1719 | 0
3 | 0.5125 | 0.5 | 0.55 | interp | 3.9961 | 0.5125 | 7.8038e-07 | 0.00015227 | 1.1369 | 0
3 | 0.525 | 0.5 | 0.55 | nearest | 3.5214 | 0.55 | 0.025 | 4.7619 | 1.014 | 0
3 | 0.525 | 0.5 | 0.55 | interp | 3.8402 | 0.525 | 1.0667e-06 | 0.00020318 | 1.0988 | 0
3 | 0.5375 | 0.5 | 0.55 | nearest | 3.5214 | 0.55 | 0.0125 | 2.3256 | 1.014 | 0
3 | 0.5375 | 0.5 | 0.55 | interp | 3.6762 | 0.5375 | 8.1951e-07 | 0.00015247 | 1.0578 | 0
3 | 0.5625 | 0.55 | 0.6 | nearest | 3.5214 | 0.55 | 0.0125 | 2.2222 | 1.014 | 0
3 | 0.5625 | 0.55 | 0.6 | interp | 63.8145 | 0.56737 | 0.0048696 | 0.86571 | 47.6317 | 0
3 | 0.575 | 0.55 | 0.6 | nearest | 0.78806 | 0.6 | 0.025 | 4.3478 | 0.2288 | 1
3 | 0.575 | 0.55 | 0.6 | interp | 54.5355 | 0.58137 | 0.0063684 | 1.1075 | 25.4867 | 0
3 | 0.5875 | 0.55 | 0.6 | nearest | 0.78806 | 0.6 | 0.0125 | 2.1277 | 0.2288 | 1
3 | 0.5875 | 0.55 | 0.6 | interp | 40.4706 | 0.59218 | 0.0046752 | 0.79578 | 24.2516 | 0
3 | 0.6125 | 0.6 | 0.65 | nearest | 0.78806 | 0.6 | 0.0125 | 2.0408 | 0.2288 | 1
3 | 0.6125 | 0.6 | 0.65 | interp | 62.8996 | 0.61291 | 0.00041218 | 0.067295 | 41.9813 | 0
3 | 0.625 | 0.6 | 0.65 | nearest | 1.1703 | 0.65 | 0.025 | 4 | 0.33518 | 1
3 | 0.625 | 0.6 | 0.65 | interp | 76.2086 | 0.62567 | 0.00066732 | 0.10677 | 39.4185 | 0
3 | 0.6375 | 0.6 | 0.65 | nearest | 1.1703 | 0.65 | 0.0125 | 1.9608 | 0.33518 | 1
3 | 0.6375 | 0.6 | 0.65 | interp | 85.0488 | 0.6381 | 0.00059821 | 0.093837 | 44.8641 | 0
3 | 0.6625 | 0.65 | 0.7 | nearest | 1.1703 | 0.65 | 0.0125 | 1.8868 | 0.33518 | 1
3 | 0.6625 | 0.65 | 0.7 | interp | 68.2269 | 0.66473 | 0.0022275 | 0.33623 | 37.1773 | 0
3 | 0.675 | 0.65 | 0.7 | nearest | 1.8883 | 0.7 | 0.025 | 3.7037 | 0.61717 | 1
3 | 0.675 | 0.65 | 0.7 | interp | 74.2494 | 0.67779 | 0.0027872 | 0.41291 | 30.1144 | 0
3 | 0.6875 | 0.65 | 0.7 | nearest | 1.8883 | 0.7 | 0.0125 | 1.8182 | 0.61717 | 1
3 | 0.6875 | 0.65 | 0.7 | interp | 61.436 | 0.68946 | 0.0019636 | 0.28562 | 30.4677 | 0
3 | 0.7125 | 0.7 | 0.75 | nearest | 1.8883 | 0.7 | 0.0125 | 1.7544 | 0.61717 | 1
3 | 0.7125 | 0.7 | 0.75 | interp | 56.7051 | 0.71509 | 0.0025942 | 0.3641 | 26.3923 | 0
3 | 0.725 | 0.7 | 0.75 | nearest | 2.6323 | 0.75 | 0.025 | 3.4483 | 0.86521 | 1
3 | 0.725 | 0.7 | 0.75 | interp | 56.6363 | 0.7285 | 0.0034971 | 0.48235 | 26.3607 | 0
3 | 0.7375 | 0.7 | 0.75 | nearest | 2.6323 | 0.75 | 0.0125 | 1.6949 | 0.86521 | 1
3 | 0.7375 | 0.7 | 0.75 | interp | 53.1102 | 0.74015 | 0.0026482 | 0.35907 | 29.6412 | 0
3 | 0.7625 | 0.75 | 0.8 | nearest | 2.6323 | 0.75 | 0.0125 | 1.6393 | 0.86521 | 1
3 | 0.7625 | 0.75 | 0.8 | interp | 42.2548 | 0.75556 | 0.0069386 | 0.90998 | 29.4404 | 0
3 | 0.775 | 0.75 | 0.8 | nearest | 2.2761 | 0.8 | 0.025 | 3.2258 | 0.67057 | 1
3 | 0.775 | 0.75 | 0.8 | interp | 54.0889 | 0.76593 | 0.0090705 | 1.1704 | 21.1855 | 0
3 | 0.7875 | 0.75 | 0.8 | nearest | 2.2761 | 0.8 | 0.0125 | 1.5873 | 0.67057 | 1
3 | 0.7875 | 0.75 | 0.8 | interp | 59.0457 | 0.78084 | 0.0066587 | 0.84554 | 23.6112 | 0
3 | 0.8125 | 0.8 | 0.85 | nearest | 2.2761 | 0.8 | 0.0125 | 1.5385 | 0.67057 | 1
3 | 0.8125 | 0.8 | 0.85 | interp | 51.9057 | 0.81288 | 0.00038076 | 0.046862 | 27.6697 | 0
3 | 0.825 | 0.8 | 0.85 | nearest | 1.9959 | 0.85 | 0.025 | 3.0303 | 0.73278 | 1
3 | 0.825 | 0.8 | 0.85 | interp | 61.9078 | 0.82553 | 0.00052524 | 0.063666 | 28.4692 | 0
3 | 0.8375 | 0.8 | 0.85 | nearest | 1.9959 | 0.85 | 0.0125 | 1.4925 | 0.73278 | 1
3 | 0.8375 | 0.8 | 0.85 | interp | 51.2727 | 0.83791 | 0.00040798 | 0.048714 | 25.9914 | 0
3 | 0.8625 | 0.85 | 0.9 | nearest | 1.9959 | 0.85 | 0.0125 | 1.4493 | 0.73278 | 1
3 | 0.8625 | 0.85 | 0.9 | interp | 39.2732 | 0.86266 | 0.00016309 | 0.018909 | 23.9664 | 0
3 | 0.875 | 0.85 | 0.9 | nearest | 2.0082 | 0.9 | 0.025 | 2.8571 | 0.59576 | 1
3 | 0.875 | 0.85 | 0.9 | interp | 37.8391 | 0.87522 | 0.00021938 | 0.025072 | 21.6931 | 0
3 | 0.8875 | 0.85 | 0.9 | nearest | 2.0082 | 0.9 | 0.0125 | 1.4085 | 0.59576 | 1
3 | 0.8875 | 0.85 | 0.9 | interp | 31.9818 | 0.88767 | 0.00016645 | 0.018755 | 20.2852 | 0
3 | 0.9125 | 0.9 | 0.95 | nearest | 2.0082 | 0.9 | 0.0125 | 1.3699 | 0.59576 | 1
3 | 0.9125 | 0.9 | 0.95 | interp | 2.0262 | 0.9125 | 2.8882e-06 | 0.00031651 | 0.5421 | 1
3 | 0.925 | 0.9 | 0.95 | nearest | 2.8486 | 0.95 | 0.025 | 2.7027 | 0.87754 | 1
3 | 0.925 | 0.9 | 0.95 | interp | 2.1973 | 0.925 | 3.8342e-06 | 0.00041451 | 0.6116 | 1
3 | 0.9375 | 0.9 | 0.95 | nearest | 2.8486 | 0.95 | 0.0125 | 1.3333 | 0.87754 | 1
3 | 0.9375 | 0.9 | 0.95 | interp | 2.4845 | 0.9375 | 2.8631e-06 | 0.00030539 | 0.74672 | 1
3 | 0.9625 | 0.95 | 1 | nearest | 2.8486 | 0.95 | 0.0125 | 1.2987 | 0.87754 | 1
3 | 0.9625 | 0.95 | 1 | interp | 19.7292 | 0.96299 | 0.00048658 | 0.050554 | 14.1941 | 0
3 | 0.975 | 0.95 | 1 | nearest | 2.4405 | 1 | 0.025 | 2.5641 | 0.66411 | 1
3 | 0.975 | 0.95 | 1 | interp | 19.4528 | 0.97566 | 0.00066311 | 0.068011 | 10.9541 | 0
3 | 0.9875 | 0.95 | 1 | nearest | 2.4405 | 1 | 0.0125 | 1.2658 | 0.66411 | 1
3 | 0.9875 | 0.95 | 1 | interp | 7.8504 | 0.98801 | 0.00050794 | 0.051437 | 4.302 | 0
3 | 1.0125 | 1 | 1.05 | nearest | 2.4405 | 1 | 0.0125 | 1.2346 | 0.66411 | 1
3 | 1.0125 | 1 | 1.05 | interp | 2.4948 | 1.0125 | 1.768e-05 | 0.0017462 | 0.68083 | 1
3 | 1.025 | 1 | 1.05 | nearest | 3.0489 | 1.05 | 0.025 | 2.439 | 1.0356 | 0
3 | 1.025 | 1 | 1.05 | interp | 2.6242 | 1.025 | 2.3544e-05 | 0.0022969 | 0.80167 | 1
3 | 1.0375 | 1 | 1.05 | nearest | 3.0489 | 1.05 | 0.0125 | 1.2048 | 1.0356 | 0
3 | 1.0375 | 1 | 1.05 | interp | 2.8131 | 1.0375 | 1.7635e-05 | 0.0016998 | 0.92028 | 1
3 | 1.0625 | 1.05 | 1.1 | nearest | 3.0489 | 1.05 | 0.0125 | 1.1765 | 1.0356 | 0
3 | 1.0625 | 1.05 | 1.1 | interp | 27.8013 | 1.0624 | 9.9234e-05 | 0.0093397 | 24.6322 | 0
3 | 1.075 | 1.05 | 1.1 | nearest | 3.5215 | 1.1 | 0.025 | 2.3256 | 0.57286 | 1
3 | 1.075 | 1.05 | 1.1 | interp | 19.3163 | 1.0748 | 0.00017279 | 0.016074 | 8.3866 | 0
3 | 1.0875 | 1.05 | 1.1 | nearest | 3.5215 | 1.1 | 0.0125 | 1.1494 | 0.57286 | 1
3 | 1.0875 | 1.05 | 1.1 | interp | 22.357 | 1.0873 | 0.00015825 | 0.014552 | 10.587 | 0
3 | 1.1125 | 1.1 | 1.15 | nearest | 3.5215 | 1.1 | 0.0125 | 1.1236 | 0.57286 | 1
3 | 1.1125 | 1.1 | 1.15 | interp | 2.8046 | 1.1125 | 7.7292e-06 | 0.00069476 | 0.48594 | 1
3 | 1.125 | 1.1 | 1.15 | nearest | 0.61534 | 1.15 | 0.025 | 2.2222 | 0.13677 | 1
3 | 1.125 | 1.1 | 1.15 | interp | 2.1077 | 1.125 | 1.0038e-05 | 0.00089224 | 0.51015 | 1
3 | 1.1375 | 1.1 | 1.15 | nearest | 0.61534 | 1.15 | 0.0125 | 1.0989 | 0.13677 | 1
3 | 1.1375 | 1.1 | 1.15 | interp | 1.3695 | 1.1375 | 7.3273e-06 | 0.00064416 | 0.36971 | 1
3 | 1.1625 | 1.15 | 1.2 | nearest | 0.61534 | 1.15 | 0.0125 | 1.0753 | 0.13677 | 1
3 | 1.1625 | 1.15 | 1.2 | interp | 10.3162 | 1.1619 | 0.00063735 | 0.054826 | 5.8381 | 0
3 | 1.175 | 1.15 | 1.2 | nearest | 2.8286 | 1.2 | 0.025 | 2.1277 | 0.38695 | 1
3 | 1.175 | 1.15 | 1.2 | interp | 13.1753 | 1.1743 | 0.00067704 | 0.05762 | 12.0107 | 0
3 | 1.1875 | 1.15 | 1.2 | nearest | 2.8286 | 1.2 | 0.0125 | 1.0526 | 0.38695 | 1
3 | 1.1875 | 1.15 | 1.2 | interp | 5.7247 | 1.1871 | 0.00037831 | 0.031858 | 2.6496 | 0
4 | 0.2125 | 0.2 | 0.25 | nearest | 6.6223 | 0.2 | 0.0125 | 5.8824 | 1.4712 | 0
4 | 0.2125 | 0.2 | 0.25 | interp | 6.5653 | 0.2125 | 2.0484e-06 | 0.00096395 | 1.4563 | 0
4 | 0.225 | 0.2 | 0.25 | nearest | 6.3707 | 0.25 | 0.025 | 11.1111 | 1.4025 | 0
4 | 0.225 | 0.2 | 0.25 | interp | 6.5045 | 0.225 | 2.7198e-06 | 0.0012088 | 1.44 | 0
4 | 0.2375 | 0.2 | 0.25 | nearest | 6.3707 | 0.25 | 0.0125 | 5.2632 | 1.4025 | 0
4 | 0.2375 | 0.2 | 0.25 | interp | 6.4394 | 0.2375 | 2.0313e-06 | 0.0008553 | 1.422 | 0
4 | 0.2625 | 0.25 | 0.3 | nearest | 6.3707 | 0.25 | 0.0125 | 4.7619 | 1.4025 | 0
4 | 0.2625 | 0.25 | 0.3 | interp | 6.2989 | 0.2625 | 2.5309e-06 | 0.00096416 | 1.3846 | 0
4 | 0.275 | 0.25 | 0.3 | nearest | 6.0594 | 0.3 | 0.025 | 9.0909 | 1.3107 | 0
4 | 0.275 | 0.25 | 0.3 | interp | 6.2233 | 0.275 | 3.3631e-06 | 0.0012229 | 1.3633 | 0
4 | 0.2875 | 0.25 | 0.3 | nearest | 6.0594 | 0.3 | 0.0125 | 4.3478 | 1.3107 | 0
4 | 0.2875 | 0.25 | 0.3 | interp | 6.1433 | 0.2875 | 2.5136e-06 | 0.00087431 | 1.3386 | 0
4 | 0.3125 | 0.3 | 0.35 | nearest | 6.0594 | 0.3 | 0.0125 | 4 | 1.3107 | 0
4 | 0.3125 | 0.3 | 0.35 | interp | 5.9724 | 0.3125 | 3.0523e-06 | 0.00097675 | 1.2886 | 0
4 | 0.325 | 0.3 | 0.35 | nearest | 5.6861 | 0.35 | 0.025 | 7.6923 | 1.2188 | 0
4 | 0.325 | 0.3 | 0.35 | interp | 5.8814 | 0.325 | 4.0583e-06 | 0.0012487 | 1.261 | 0
4 | 0.3375 | 0.3 | 0.35 | nearest | 5.6861 | 0.35 | 0.0125 | 3.7037 | 1.2188 | 0
4 | 0.3375 | 0.3 | 0.35 | interp | 5.7858 | 0.3375 | 3.035e-06 | 0.00089926 | 1.2279 | 0
4 | 0.3625 | 0.35 | 0.4 | nearest | 5.6861 | 0.35 | 0.0125 | 3.4483 | 1.2188 | 0
4 | 0.3625 | 0.35 | 0.4 | interp | 5.5832 | 0.3625 | 3.6308e-06 | 0.0010016 | 1.2257 | 0
4 | 0.375 | 0.35 | 0.4 | nearest | 5.2472 | 0.4 | 0.025 | 6.6667 | 1.228 | 0
4 | 0.375 | 0.35 | 0.4 | interp | 5.476 | 0.375 | 4.8292e-06 | 0.0012878 | 1.2295 | 0
4 | 0.3875 | 0.35 | 0.4 | nearest | 5.2472 | 0.4 | 0.0125 | 3.2258 | 1.228 | 0
4 | 0.3875 | 0.35 | 0.4 | interp | 5.3639 | 0.3875 | 3.613e-06 | 0.00093238 | 1.2302 | 0
4 | 0.4125 | 0.4 | 0.45 | nearest | 5.2472 | 0.4 | 0.0125 | 3.0303 | 1.228 | 0
4 | 0.4125 | 0.4 | 0.45 | interp | 5.1275 | 0.4125 | 4.2403e-06 | 0.001028 | 1.2321 | 0
4 | 0.425 | 0.4 | 0.45 | nearest | 4.7371 | 0.45 | 0.025 | 5.8824 | 1.2193 | 0
4 | 0.425 | 0.4 | 0.45 | interp | 5.0029 | 0.42499 | 5.6411e-06 | 0.0013273 | 1.2319 | 0
4 | 0.4375 | 0.4 | 0.45 | nearest | 4.7371 | 0.45 | 0.0125 | 2.8571 | 1.2193 | 0
4 | 0.4375 | 0.4 | 0.45 | interp | 4.8725 | 0.4375 | 4.2214e-06 | 0.00096489 | 1.2276 | 0
4 | 0.4625 | 0.45 | 0.5 | nearest | 4.7371 | 0.45 | 0.0125 | 2.7027 | 1.2193 | 0
4 | 0.4625 | 0.45 | 0.5 | interp | 4.599 | 0.4625 | 4.5028e-06 | 0.00097359 | 1.2155 | 0
4 | 0.475 | 0.45 | 0.5 | nearest | 4.1481 | 0.5 | 0.025 | 5.2632 | 1.1719 | 0
4 | 0.475 | 0.45 | 0.5 | interp | 4.4555 | 0.47499 | 5.9892e-06 | 0.0012609 | 1.2062 | 0
4 | 0.4875 | 0.45 | 0.5 | nearest | 4.1481 | 0.5 | 0.0125 | 2.5641 | 1.1719 | 0
4 | 0.4875 | 0.45 | 0.5 | interp | 4.3044 | 0.4875 | 4.4809e-06 | 0.00091916 | 1.1916 | 0
4 | 0.5125 | 0.5 | 0.55 | nearest | 4.1481 | 0.5 | 0.0125 | 2.439 | 1.1719 | 0
4 | 0.5125 | 0.5 | 0.55 | interp | 3.9961 | 0.5125 | 7.8048e-07 | 0.00015229 | 1.1369 | 0
4 | 0.525 | 0.5 | 0.55 | nearest | 3.5214 | 0.55 | 0.025 | 4.7619 | 1.014 | 0
4 | 0.525 | 0.5 | 0.55 | interp | 3.8402 | 0.525 | 1.0668e-06 | 0.00020319 | 1.0988 | 0
4 | 0.5375 | 0.5 | 0.55 | nearest | 3.5214 | 0.55 | 0.0125 | 2.3256 | 1.014 | 0
4 | 0.5375 | 0.5 | 0.55 | interp | 3.6762 | 0.5375 | 8.1955e-07 | 0.00015247 | 1.0578 | 0
4 | 0.5625 | 0.55 | 0.6 | nearest | 3.5214 | 0.55 | 0.0125 | 2.2222 | 1.014 | 0
4 | 0.5625 | 0.55 | 0.6 | interp | 63.8145 | 0.56737 | 0.0048696 | 0.86571 | 47.6317 | 0
4 | 0.575 | 0.55 | 0.6 | nearest | 0.78806 | 0.6 | 0.025 | 4.3478 | 0.2288 | 1
4 | 0.575 | 0.55 | 0.6 | interp | 54.5355 | 0.58137 | 0.0063684 | 1.1075 | 25.4867 | 0
4 | 0.5875 | 0.55 | 0.6 | nearest | 0.78806 | 0.6 | 0.0125 | 2.1277 | 0.2288 | 1
4 | 0.5875 | 0.55 | 0.6 | interp | 40.4706 | 0.59218 | 0.0046752 | 0.79578 | 24.2516 | 0
4 | 0.6125 | 0.6 | 0.65 | nearest | 0.78806 | 0.6 | 0.0125 | 2.0408 | 0.2288 | 1
4 | 0.6125 | 0.6 | 0.65 | interp | 62.8994 | 0.61291 | 0.00041236 | 0.067324 | 41.9811 | 0
4 | 0.625 | 0.6 | 0.65 | nearest | 1.1703 | 0.65 | 0.025 | 4 | 0.33513 | 1
4 | 0.625 | 0.6 | 0.65 | interp | 76.2082 | 0.62567 | 0.00066755 | 0.10681 | 39.4184 | 0
4 | 0.6375 | 0.6 | 0.65 | nearest | 1.1703 | 0.65 | 0.0125 | 1.9608 | 0.33513 | 1
4 | 0.6375 | 0.6 | 0.65 | interp | 85.0486 | 0.6381 | 0.00059838 | 0.093864 | 44.8644 | 0
4 | 0.6625 | 0.65 | 0.7 | nearest | 1.1703 | 0.65 | 0.0125 | 1.8868 | 0.33513 | 1
4 | 0.6625 | 0.65 | 0.7 | interp | 75.312 | 0.66056 | 0.0019387 | 0.29264 | 32.4652 | 0
4 | 0.675 | 0.65 | 0.7 | nearest | 1.8867 | 0.7 | 0.025 | 3.7037 | 0.61695 | 1
4 | 0.675 | 0.65 | 0.7 | interp | 68.0669 | 0.6722 | 0.002799 | 0.41467 | 23.7953 | 0
4 | 0.6875 | 0.65 | 0.7 | nearest | 1.8867 | 0.7 | 0.0125 | 1.8182 | 0.61695 | 1
4 | 0.6875 | 0.65 | 0.7 | interp | 60.2678 | 0.68526 | 0.0022439 | 0.32638 | 35.3262 | 0
4 | 0.7125 | 0.7 | 0.75 | nearest | 1.8867 | 0.7 | 0.0125 | 1.7544 | 0.61695 | 1
4 | 0.7125 | 0.7 | 0.75 | interp | 49.401 | 0.71642 | 0.0039194 | 0.5501 | 35.9647 | 0
4 | 0.725 | 0.7 | 0.75 | nearest | 2.9126 | 0.75 | 0.025 | 3.4483 | 0.90719 | 1
4 | 0.725 | 0.7 | 0.75 | interp | 41.0516 | 0.73019 | 0.0051927 | 0.71624 | 25.5254 | 0
4 | 0.7375 | 0.7 | 0.75 | nearest | 2.9126 | 0.75 | 0.0125 | 1.6949 | 0.90719 | 1
4 | 0.7375 | 0.7 | 0.75 | interp | 31.4064 | 0.74136 | 0.0038648 | 0.52405 | 25.7889 | 0
4 | 0.7625 | 0.75 | 0.8 | nearest | 2.9126 | 0.75 | 0.0125 | 1.6393 | 0.90719 | 1
4 | 0.7625 | 0.75 | 0.8 | interp | 46.85 | 0.76084 | 0.0016566 | 0.21726 | 28.625 | 0
4 | 0.775 | 0.75 | 0.8 | nearest | 2.9347 | 0.8 | 0.025 | 3.2258 | 0.95488 | 1
4 | 0.775 | 0.75 | 0.8 | interp | 36.7609 | 0.77274 | 0.0022615 | 0.29181 | 18.7315 | 0
4 | 0.7875 | 0.75 | 0.8 | nearest | 2.9347 | 0.8 | 0.0125 | 1.5873 | 0.95488 | 1
4 | 0.7875 | 0.75 | 0.8 | interp | 40.9725 | 0.78577 | 0.0017338 | 0.22017 | 28.2015 | 0
4 | 0.8125 | 0.8 | 0.85 | nearest | 2.9347 | 0.8 | 0.0125 | 1.5385 | 0.95488 | 1
4 | 0.8125 | 0.8 | 0.85 | interp | 53.584 | 0.81214 | 0.00035542 | 0.043744 | 30.4383 | 0
4 | 0.825 | 0.8 | 0.85 | nearest | 1.9959 | 0.85 | 0.025 | 3.0303 | 0.73278 | 1
4 | 0.825 | 0.8 | 0.85 | interp | 39.5421 | 0.82456 | 0.00043651 | 0.05291 | 14.4594 | 0
4 | 0.8375 | 0.8 | 0.85 | nearest | 1.9959 | 0.85 | 0.0125 | 1.4925 | 0.73278 | 1
4 | 0.8375 | 0.8 | 0.85 | interp | 58.3905 | 0.83721 | 0.00029452 | 0.035166 | 27.4257 | 0
4 | 0.8625 | 0.85 | 0.9 | nearest | 1.9959 | 0.85 | 0.0125 | 1.4493 | 0.73278 | 1
4 | 0.8625 | 0.85 | 0.9 | interp | 39.2732 | 0.86266 | 0.00016309 | 0.018909 | 23.9664 | 0
4 | 0.875 | 0.85 | 0.9 | nearest | 2.0082 | 0.9 | 0.025 | 2.8571 | 0.59576 | 1
4 | 0.875 | 0.85 | 0.9 | interp | 37.8391 | 0.87522 | 0.00021938 | 0.025072 | 21.6931 | 0
4 | 0.8875 | 0.85 | 0.9 | nearest | 2.0082 | 0.9 | 0.0125 | 1.4085 | 0.59576 | 1
4 | 0.8875 | 0.85 | 0.9 | interp | 31.9818 | 0.88767 | 0.00016645 | 0.018755 | 20.2852 | 0
4 | 0.9125 | 0.9 | 0.95 | nearest | 2.0082 | 0.9 | 0.0125 | 1.3699 | 0.59576 | 1
4 | 0.9125 | 0.9 | 0.95 | interp | 2.0262 | 0.9125 | 2.8884e-06 | 0.00031654 | 0.5421 | 1
4 | 0.925 | 0.9 | 0.95 | nearest | 2.8486 | 0.95 | 0.025 | 2.7027 | 0.87752 | 1
4 | 0.925 | 0.9 | 0.95 | interp | 2.1973 | 0.925 | 3.8342e-06 | 0.00041451 | 0.6116 | 1
4 | 0.9375 | 0.9 | 0.95 | nearest | 2.8486 | 0.95 | 0.0125 | 1.3333 | 0.87752 | 1
4 | 0.9375 | 0.9 | 0.95 | interp | 2.4845 | 0.9375 | 2.8629e-06 | 0.00030538 | 0.74671 | 1
4 | 0.9625 | 0.95 | 1 | nearest | 2.8486 | 0.95 | 0.0125 | 1.2987 | 0.87752 | 1
4 | 0.9625 | 0.95 | 1 | interp | 19.7292 | 0.96299 | 0.00048658 | 0.050554 | 14.1941 | 0
4 | 0.975 | 0.95 | 1 | nearest | 2.4405 | 1 | 0.025 | 2.5641 | 0.66411 | 1
4 | 0.975 | 0.95 | 1 | interp | 19.4528 | 0.97566 | 0.00066311 | 0.068011 | 10.9541 | 0
4 | 0.9875 | 0.95 | 1 | nearest | 2.4405 | 1 | 0.0125 | 1.2658 | 0.66411 | 1
4 | 0.9875 | 0.95 | 1 | interp | 7.8504 | 0.98801 | 0.00050794 | 0.051437 | 4.302 | 0
4 | 1.0125 | 1 | 1.05 | nearest | 2.4405 | 1 | 0.0125 | 1.2346 | 0.66411 | 1
4 | 1.0125 | 1 | 1.05 | interp | 2.4948 | 1.0125 | 1.768e-05 | 0.0017462 | 0.68083 | 1
4 | 1.025 | 1 | 1.05 | nearest | 3.0489 | 1.05 | 0.025 | 2.439 | 1.0356 | 0
4 | 1.025 | 1 | 1.05 | interp | 2.6242 | 1.025 | 2.3544e-05 | 0.0022969 | 0.80167 | 1
4 | 1.0375 | 1 | 1.05 | nearest | 3.0489 | 1.05 | 0.0125 | 1.2048 | 1.0356 | 0
4 | 1.0375 | 1 | 1.05 | interp | 2.8131 | 1.0375 | 1.7635e-05 | 0.0016998 | 0.92028 | 1
4 | 1.0625 | 1.05 | 1.1 | nearest | 3.0489 | 1.05 | 0.0125 | 1.1765 | 1.0356 | 0
4 | 1.0625 | 1.05 | 1.1 | interp | 27.8013 | 1.0624 | 9.9233e-05 | 0.0093395 | 24.6322 | 0
4 | 1.075 | 1.05 | 1.1 | nearest | 3.5215 | 1.1 | 0.025 | 2.3256 | 0.57286 | 1
4 | 1.075 | 1.05 | 1.1 | interp | 19.3163 | 1.0748 | 0.00017279 | 0.016074 | 8.3866 | 0
4 | 1.0875 | 1.05 | 1.1 | nearest | 3.5215 | 1.1 | 0.0125 | 1.1494 | 0.57286 | 1
4 | 1.0875 | 1.05 | 1.1 | interp | 22.357 | 1.0873 | 0.00015825 | 0.014552 | 10.587 | 0
4 | 1.1125 | 1.1 | 1.15 | nearest | 3.5215 | 1.1 | 0.0125 | 1.1236 | 0.57286 | 1
4 | 1.1125 | 1.1 | 1.15 | interp | 2.8046 | 1.1125 | 7.7292e-06 | 0.00069476 | 0.48594 | 1
4 | 1.125 | 1.1 | 1.15 | nearest | 0.61534 | 1.15 | 0.025 | 2.2222 | 0.13678 | 1
4 | 1.125 | 1.1 | 1.15 | interp | 2.1077 | 1.125 | 1.0038e-05 | 0.00089225 | 0.51014 | 1
4 | 1.1375 | 1.1 | 1.15 | nearest | 0.61534 | 1.15 | 0.0125 | 1.0989 | 0.13678 | 1
4 | 1.1375 | 1.1 | 1.15 | interp | 1.3695 | 1.1375 | 7.3274e-06 | 0.00064417 | 0.36971 | 1
4 | 1.1625 | 1.15 | 1.2 | nearest | 0.61534 | 1.15 | 0.0125 | 1.0753 | 0.13678 | 1
4 | 1.1625 | 1.15 | 1.2 | interp | 10.0421 | 1.1608 | 0.0016831 | 0.14478 | 6.6555 | 0
4 | 1.175 | 1.15 | 1.2 | nearest | 2.837 | 1.2 | 0.025 | 2.1277 | 0.38909 | 1
4 | 1.175 | 1.15 | 1.2 | interp | 9.1054 | 1.1726 | 0.0023639 | 0.20118 | 7.3153 | 0
4 | 1.1875 | 1.15 | 1.2 | nearest | 2.837 | 1.2 | 0.0125 | 1.0526 | 0.38909 | 1
4 | 1.1875 | 1.15 | 1.2 | interp | 7.3026 | 1.1857 | 0.0018432 | 0.15522 | 6.3987 | 0
5 | 0.2125 | 0.2 | 0.25 | nearest | 6.6223 | 0.2 | 0.0125 | 5.8824 | 1.4712 | 0
5 | 0.2125 | 0.2 | 0.25 | interp | 6.5653 | 0.2125 | 2.0485e-06 | 0.00096399 | 1.4563 | 0
5 | 0.225 | 0.2 | 0.25 | nearest | 6.3707 | 0.25 | 0.025 | 11.1111 | 1.4025 | 0
5 | 0.225 | 0.2 | 0.25 | interp | 6.5045 | 0.225 | 2.72e-06 | 0.0012089 | 1.44 | 0
5 | 0.2375 | 0.2 | 0.25 | nearest | 6.3707 | 0.25 | 0.0125 | 5.2632 | 1.4025 | 0
5 | 0.2375 | 0.2 | 0.25 | interp | 6.4394 | 0.2375 | 2.0315e-06 | 0.00085536 | 1.422 | 0
5 | 0.2625 | 0.25 | 0.3 | nearest | 6.3707 | 0.25 | 0.0125 | 4.7619 | 1.4025 | 0
5 | 0.2625 | 0.25 | 0.3 | interp | 6.2989 | 0.2625 | 2.531e-06 | 0.00096419 | 1.3846 | 0
5 | 0.275 | 0.25 | 0.3 | nearest | 6.0594 | 0.3 | 0.025 | 9.0909 | 1.3107 | 0
5 | 0.275 | 0.25 | 0.3 | interp | 6.2233 | 0.275 | 3.3631e-06 | 0.001223 | 1.3633 | 0
5 | 0.2875 | 0.25 | 0.3 | nearest | 6.0594 | 0.3 | 0.0125 | 4.3478 | 1.3107 | 0
5 | 0.2875 | 0.25 | 0.3 | interp | 6.1433 | 0.2875 | 2.5137e-06 | 0.00087434 | 1.3386 | 0
5 | 0.3125 | 0.3 | 0.35 | nearest | 6.0594 | 0.3 | 0.0125 | 4 | 1.3107 | 0
5 | 0.3125 | 0.3 | 0.35 | interp | 5.9724 | 0.3125 | 3.0526e-06 | 0.00097683 | 1.2886 | 0
5 | 0.325 | 0.3 | 0.35 | nearest | 5.6861 | 0.35 | 0.025 | 7.6923 | 1.2188 | 0
5 | 0.325 | 0.3 | 0.35 | interp | 5.8814 | 0.325 | 4.0585e-06 | 0.0012488 | 1.261 | 0
5 | 0.3375 | 0.3 | 0.35 | nearest | 5.6861 | 0.35 | 0.0125 | 3.7037 | 1.2188 | 0
5 | 0.3375 | 0.3 | 0.35 | interp | 5.7858 | 0.3375 | 3.0353e-06 | 0.00089934 | 1.2279 | 0
5 | 0.3625 | 0.35 | 0.4 | nearest | 5.6861 | 0.35 | 0.0125 | 3.4483 | 1.2188 | 0
5 | 0.3625 | 0.35 | 0.4 | interp | 5.5832 | 0.3625 | 3.6309e-06 | 0.0010016 | 1.2257 | 0
5 | 0.375 | 0.35 | 0.4 | nearest | 5.2472 | 0.4 | 0.025 | 6.6667 | 1.228 | 0
5 | 0.375 | 0.35 | 0.4 | interp | 5.476 | 0.375 | 4.8292e-06 | 0.0012878 | 1.2295 | 0
5 | 0.3875 | 0.35 | 0.4 | nearest | 5.2472 | 0.4 | 0.0125 | 3.2258 | 1.228 | 0
5 | 0.3875 | 0.35 | 0.4 | interp | 5.3639 | 0.3875 | 3.6129e-06 | 0.00093236 | 1.2302 | 0
5 | 0.4125 | 0.4 | 0.45 | nearest | 5.2472 | 0.4 | 0.0125 | 3.0303 | 1.228 | 0
5 | 0.4125 | 0.4 | 0.45 | interp | 5.1275 | 0.4125 | 4.2402e-06 | 0.0010279 | 1.2321 | 0
5 | 0.425 | 0.4 | 0.45 | nearest | 4.7371 | 0.45 | 0.025 | 5.8824 | 1.2193 | 0
5 | 0.425 | 0.4 | 0.45 | interp | 5.0029 | 0.42499 | 5.641e-06 | 0.0013273 | 1.2319 | 0
5 | 0.4375 | 0.4 | 0.45 | nearest | 4.7371 | 0.45 | 0.0125 | 2.8571 | 1.2193 | 0
5 | 0.4375 | 0.4 | 0.45 | interp | 4.8725 | 0.4375 | 4.2213e-06 | 0.00096488 | 1.2276 | 0
5 | 0.4625 | 0.45 | 0.5 | nearest | 4.7371 | 0.45 | 0.0125 | 2.7027 | 1.2193 | 0
5 | 0.4625 | 0.45 | 0.5 | interp | 4.599 | 0.4625 | 4.5029e-06 | 0.0009736 | 1.2155 | 0
5 | 0.475 | 0.45 | 0.5 | nearest | 4.1481 | 0.5 | 0.025 | 5.2632 | 1.1719 | 0
5 | 0.475 | 0.45 | 0.5 | interp | 4.4555 | 0.47499 | 5.9893e-06 | 0.0012609 | 1.2062 | 0
5 | 0.4875 | 0.45 | 0.5 | nearest | 4.1481 | 0.5 | 0.0125 | 2.5641 | 1.1719 | 0
5 | 0.4875 | 0.45 | 0.5 | interp | 4.3044 | 0.4875 | 4.4811e-06 | 0.00091919 | 1.1916 | 0
5 | 0.5125 | 0.5 | 0.55 | nearest | 4.1481 | 0.5 | 0.0125 | 2.439 | 1.1719 | 0
5 | 0.5125 | 0.5 | 0.55 | interp | 3.9961 | 0.5125 | 7.8033e-07 | 0.00015226 | 1.1369 | 0
5 | 0.525 | 0.5 | 0.55 | nearest | 3.5214 | 0.55 | 0.025 | 4.7619 | 1.014 | 0
5 | 0.525 | 0.5 | 0.55 | interp | 3.8402 | 0.525 | 1.0667e-06 | 0.00020317 | 1.0988 | 0
5 | 0.5375 | 0.5 | 0.55 | nearest | 3.5214 | 0.55 | 0.0125 | 2.3256 | 1.014 | 0
5 | 0.5375 | 0.5 | 0.55 | interp | 3.6762 | 0.5375 | 8.1952e-07 | 0.00015247 | 1.0578 | 0
5 | 0.5625 | 0.55 | 0.6 | nearest | 3.5214 | 0.55 | 0.0125 | 2.2222 | 1.014 | 0
5 | 0.5625 | 0.55 | 0.6 | interp | 63.8145 | 0.56737 | 0.0048696 | 0.86571 | 47.6317 | 0
5 | 0.575 | 0.55 | 0.6 | nearest | 0.78806 | 0.6 | 0.025 | 4.3478 | 0.2288 | 1
5 | 0.575 | 0.55 | 0.6 | interp | 54.5355 | 0.58137 | 0.0063684 | 1.1075 | 25.4867 | 0
5 | 0.5875 | 0.55 | 0.6 | nearest | 0.78806 | 0.6 | 0.0125 | 2.1277 | 0.2288 | 1
5 | 0.5875 | 0.55 | 0.6 | interp | 40.4706 | 0.59218 | 0.0046752 | 0.79578 | 24.2516 | 0
5 | 0.6125 | 0.6 | 0.65 | nearest | 0.78806 | 0.6 | 0.0125 | 2.0408 | 0.2288 | 1
5 | 0.6125 | 0.6 | 0.65 | interp | 62.8996 | 0.61291 | 0.00041218 | 0.067295 | 41.9813 | 0
5 | 0.625 | 0.6 | 0.65 | nearest | 1.1703 | 0.65 | 0.025 | 4 | 0.33518 | 1
5 | 0.625 | 0.6 | 0.65 | interp | 76.2086 | 0.62567 | 0.00066731 | 0.10677 | 39.4185 | 0
5 | 0.6375 | 0.6 | 0.65 | nearest | 1.1703 | 0.65 | 0.0125 | 1.9608 | 0.33518 | 1
5 | 0.6375 | 0.6 | 0.65 | interp | 85.0488 | 0.6381 | 0.00059821 | 0.093837 | 44.8641 | 0
5 | 0.6625 | 0.65 | 0.7 | nearest | 1.1703 | 0.65 | 0.0125 | 1.8868 | 0.33518 | 1
5 | 0.6625 | 0.65 | 0.7 | interp | 75.3122 | 0.66056 | 0.0019389 | 0.29266 | 32.4648 | 0
5 | 0.675 | 0.65 | 0.7 | nearest | 1.8867 | 0.7 | 0.025 | 3.7037 | 0.61695 | 1
5 | 0.675 | 0.65 | 0.7 | interp | 68.0673 | 0.6722 | 0.0027993 | 0.41471 | 23.7948 | 0
5 | 0.6875 | 0.65 | 0.7 | nearest | 1.8867 | 0.7 | 0.0125 | 1.8182 | 0.61695 | 1
5 | 0.6875 | 0.65 | 0.7 | interp | 60.2679 | 0.68526 | 0.0022441 | 0.32641 | 35.3264 | 0
5 | 0.7125 | 0.7 | 0.75 | nearest | 1.8867 | 0.7 | 0.0125 | 1.7544 | 0.61695 | 1
5 | 0.7125 | 0.7 | 0.75 | interp | 42.0017 | 0.70796 | 0.0045378 | 0.63688 | 27.1044 | 0
5 | 0.725 | 0.7 | 0.75 | nearest | 2.6323 | 0.75 | 0.025 | 3.4483 | 0.86521 | 1
5 | 0.725 | 0.7 | 0.75 | interp | 59.5833 | 0.71876 | 0.006239 | 0.86056 | 21.6266 | 0
5 | 0.7375 | 0.7 | 0.75 | nearest | 2.6323 | 0.75 | 0.0125 | 1.6949 | 0.86521 | 1
5 | 0.7375 | 0.7 | 0.75 | interp | 45.5493 | 0.73269 | 0.0048119 | 0.65246 | 25.1621 | 0
5 | 0.7625 | 0.75 | 0.8 | nearest | 2.6323 | 0.75 | 0.0125 | 1.6393 | 0.86521 | 1
5 | 0.7625 | 0.75 | 0.8 | interp | 42.2548 | 0.75556 | 0.0069386 | 0.90998 | 29.4404 | 0
5 | 0.775 | 0.75 | 0.8 | nearest | 2.2761 | 0.8 | 0.025 | 3.2258 | 0.67057 | 1
5 | 0.775 | 0.75 | 0.8 | interp | 54.0889 | 0.76593 | 0.0090705 | 1.1704 | 21.1855 | 0
5 | 0.7875 | 0.75 | 0.8 | nearest | 2.2761 | 0.8 | 0.0125 | 1.5873 | 0.67057 | 1
5 | 0.7875 | 0.75 | 0.8 | interp | 59.0457 | 0.78084 | 0.0066587 | 0.84554 | 23.6112 | 0
5 | 0.8125 | 0.8 | 0.85 | nearest | 2.2761 | 0.8 | 0.0125 | 1.5385 | 0.67057 | 1
5 | 0.8125 | 0.8 | 0.85 | interp | 51.9057 | 0.81288 | 0.00038076 | 0.046862 | 27.6697 | 0
5 | 0.825 | 0.8 | 0.85 | nearest | 1.9959 | 0.85 | 0.025 | 3.0303 | 0.73278 | 1
5 | 0.825 | 0.8 | 0.85 | interp | 61.9078 | 0.82553 | 0.00052524 | 0.063666 | 28.4692 | 0
5 | 0.8375 | 0.8 | 0.85 | nearest | 1.9959 | 0.85 | 0.0125 | 1.4925 | 0.73278 | 1
5 | 0.8375 | 0.8 | 0.85 | interp | 51.2727 | 0.83791 | 0.00040798 | 0.048714 | 25.9914 | 0
5 | 0.8625 | 0.85 | 0.9 | nearest | 1.9959 | 0.85 | 0.0125 | 1.4493 | 0.73278 | 1
5 | 0.8625 | 0.85 | 0.9 | interp | 39.2732 | 0.86266 | 0.00016309 | 0.018909 | 23.9664 | 0
5 | 0.875 | 0.85 | 0.9 | nearest | 2.0082 | 0.9 | 0.025 | 2.8571 | 0.59576 | 1
5 | 0.875 | 0.85 | 0.9 | interp | 37.8391 | 0.87522 | 0.00021938 | 0.025072 | 21.6931 | 0
5 | 0.8875 | 0.85 | 0.9 | nearest | 2.0082 | 0.9 | 0.0125 | 1.4085 | 0.59576 | 1
5 | 0.8875 | 0.85 | 0.9 | interp | 31.9818 | 0.88767 | 0.00016645 | 0.018755 | 20.2852 | 0
5 | 0.9125 | 0.9 | 0.95 | nearest | 2.0082 | 0.9 | 0.0125 | 1.3699 | 0.59576 | 1
5 | 0.9125 | 0.9 | 0.95 | interp | 2.0262 | 0.9125 | 2.8882e-06 | 0.00031651 | 0.5421 | 1
5 | 0.925 | 0.9 | 0.95 | nearest | 2.8486 | 0.95 | 0.025 | 2.7027 | 0.87752 | 1
5 | 0.925 | 0.9 | 0.95 | interp | 2.1973 | 0.925 | 3.8341e-06 | 0.0004145 | 0.6116 | 1
5 | 0.9375 | 0.9 | 0.95 | nearest | 2.8486 | 0.95 | 0.0125 | 1.3333 | 0.87752 | 1
5 | 0.9375 | 0.9 | 0.95 | interp | 2.4845 | 0.9375 | 2.8628e-06 | 0.00030537 | 0.74671 | 1
5 | 0.9625 | 0.95 | 1 | nearest | 2.8486 | 0.95 | 0.0125 | 1.2987 | 0.87752 | 1
5 | 0.9625 | 0.95 | 1 | interp | 19.7292 | 0.96299 | 0.00048658 | 0.050554 | 14.1941 | 0
5 | 0.975 | 0.95 | 1 | nearest | 2.4405 | 1 | 0.025 | 2.5641 | 0.66411 | 1
5 | 0.975 | 0.95 | 1 | interp | 19.4528 | 0.97566 | 0.00066311 | 0.068011 | 10.9541 | 0
5 | 0.9875 | 0.95 | 1 | nearest | 2.4405 | 1 | 0.0125 | 1.2658 | 0.66411 | 1
5 | 0.9875 | 0.95 | 1 | interp | 7.8504 | 0.98801 | 0.00050794 | 0.051437 | 4.302 | 0
5 | 1.0125 | 1 | 1.05 | nearest | 2.4405 | 1 | 0.0125 | 1.2346 | 0.66411 | 1
5 | 1.0125 | 1 | 1.05 | interp | 2.4948 | 1.0125 | 1.768e-05 | 0.0017462 | 0.68083 | 1
5 | 1.025 | 1 | 1.05 | nearest | 3.0489 | 1.05 | 0.025 | 2.439 | 1.0356 | 0
5 | 1.025 | 1 | 1.05 | interp | 2.6242 | 1.025 | 2.3544e-05 | 0.0022969 | 0.80167 | 1
5 | 1.0375 | 1 | 1.05 | nearest | 3.0489 | 1.05 | 0.0125 | 1.2048 | 1.0356 | 0
5 | 1.0375 | 1 | 1.05 | interp | 2.8131 | 1.0375 | 1.7636e-05 | 0.0016998 | 0.92028 | 1
5 | 1.0625 | 1.05 | 1.1 | nearest | 3.0489 | 1.05 | 0.0125 | 1.1765 | 1.0356 | 0
5 | 1.0625 | 1.05 | 1.1 | interp | 27.8013 | 1.0624 | 9.9305e-05 | 0.0093464 | 24.6322 | 0
5 | 1.075 | 1.05 | 1.1 | nearest | 3.5215 | 1.1 | 0.025 | 2.3256 | 0.57285 | 1
5 | 1.075 | 1.05 | 1.1 | interp | 19.3162 | 1.0748 | 0.00017289 | 0.016083 | 8.3865 | 0
5 | 1.0875 | 1.05 | 1.1 | nearest | 3.5215 | 1.1 | 0.0125 | 1.1494 | 0.57285 | 1
5 | 1.0875 | 1.05 | 1.1 | interp | 22.357 | 1.0873 | 0.00015832 | 0.014559 | 10.587 | 0
5 | 1.1125 | 1.1 | 1.15 | nearest | 3.5215 | 1.1 | 0.0125 | 1.1236 | 0.57285 | 1
5 | 1.1125 | 1.1 | 1.15 | interp | 2.8046 | 1.1125 | 7.7299e-06 | 0.00069482 | 0.48593 | 1
5 | 1.125 | 1.1 | 1.15 | nearest | 0.61534 | 1.15 | 0.025 | 2.2222 | 0.13678 | 1
5 | 1.125 | 1.1 | 1.15 | interp | 2.1077 | 1.125 | 1.0039e-05 | 0.00089232 | 0.51013 | 1
5 | 1.1375 | 1.1 | 1.15 | nearest | 0.61534 | 1.15 | 0.0125 | 1.0989 | 0.13678 | 1
5 | 1.1375 | 1.1 | 1.15 | interp | 1.3695 | 1.1375 | 7.328e-06 | 0.00064422 | 0.3697 | 1
5 | 1.1625 | 1.15 | 1.2 | nearest | 0.61534 | 1.15 | 0.0125 | 1.0753 | 0.13678 | 1
5 | 1.1625 | 1.15 | 1.2 | interp | 10.0055 | 1.1616 | 0.00093008 | 0.080007 | 8.1823 | 0
5 | 1.175 | 1.15 | 1.2 | nearest | 2.8309 | 1.2 | 0.025 | 2.1277 | 0.38578 | 1
5 | 1.175 | 1.15 | 1.2 | interp | 8.9233 | 1.1737 | 0.0012642 | 0.10759 | 7.6911 | 0
5 | 1.1875 | 1.15 | 1.2 | nearest | 2.8309 | 1.2 | 0.0125 | 1.0526 | 0.38578 | 1
5 | 1.1875 | 1.15 | 1.2 | interp | 4.6607 | 1.1865 | 0.00095778 | 0.080655 | 2.2599 | 0
6 | 0.2125 | 0.2 | 0.25 | nearest | 6.6223 | 0.2 | 0.0125 | 5.8824 | 1.4712 | 0
6 | 0.2125 | 0.2 | 0.25 | interp | 6.5653 | 0.2125 | 2.0486e-06 | 0.00096404 | 1.4563 | 0
6 | 0.225 | 0.2 | 0.25 | nearest | 6.3707 | 0.25 | 0.025 | 11.1111 | 1.4025 | 0
6 | 0.225 | 0.2 | 0.25 | interp | 6.5045 | 0.225 | 2.7199e-06 | 0.0012088 | 1.44 | 0
6 | 0.2375 | 0.2 | 0.25 | nearest | 6.3707 | 0.25 | 0.0125 | 5.2632 | 1.4025 | 0
6 | 0.2375 | 0.2 | 0.25 | interp | 6.4394 | 0.2375 | 2.0312e-06 | 0.00085526 | 1.422 | 0
6 | 0.2625 | 0.25 | 0.3 | nearest | 6.3707 | 0.25 | 0.0125 | 4.7619 | 1.4025 | 0
6 | 0.2625 | 0.25 | 0.3 | interp | 6.2989 | 0.2625 | 2.5307e-06 | 0.00096407 | 1.3846 | 0
6 | 0.275 | 0.25 | 0.3 | nearest | 6.0594 | 0.3 | 0.025 | 9.0909 | 1.3107 | 0
6 | 0.275 | 0.25 | 0.3 | interp | 6.2233 | 0.275 | 3.3629e-06 | 0.0012229 | 1.3633 | 0
6 | 0.2875 | 0.25 | 0.3 | nearest | 6.0594 | 0.3 | 0.0125 | 4.3478 | 1.3107 | 0
6 | 0.2875 | 0.25 | 0.3 | interp | 6.1433 | 0.2875 | 2.5135e-06 | 0.00087427 | 1.3386 | 0
6 | 0.3125 | 0.3 | 0.35 | nearest | 6.0594 | 0.3 | 0.0125 | 4 | 1.3107 | 0
6 | 0.3125 | 0.3 | 0.35 | interp | 5.9724 | 0.3125 | 3.0523e-06 | 0.00097675 | 1.2886 | 0
6 | 0.325 | 0.3 | 0.35 | nearest | 5.6861 | 0.35 | 0.025 | 7.6923 | 1.2188 | 0
6 | 0.325 | 0.3 | 0.35 | interp | 5.8814 | 0.325 | 4.0583e-06 | 0.0012487 | 1.261 | 0
6 | 0.3375 | 0.3 | 0.35 | nearest | 5.6861 | 0.35 | 0.0125 | 3.7037 | 1.2188 | 0
6 | 0.3375 | 0.3 | 0.35 | interp | 5.7858 | 0.3375 | 3.035e-06 | 0.00089926 | 1.2279 | 0
6 | 0.3625 | 0.35 | 0.4 | nearest | 5.6861 | 0.35 | 0.0125 | 3.4483 | 1.2188 | 0
6 | 0.3625 | 0.35 | 0.4 | interp | 5.5832 | 0.3625 | 3.6309e-06 | 0.0010016 | 1.2257 | 0
6 | 0.375 | 0.35 | 0.4 | nearest | 5.2472 | 0.4 | 0.025 | 6.6667 | 1.228 | 0
6 | 0.375 | 0.35 | 0.4 | interp | 5.476 | 0.375 | 4.8293e-06 | 0.0012878 | 1.2295 | 0
6 | 0.3875 | 0.35 | 0.4 | nearest | 5.2472 | 0.4 | 0.0125 | 3.2258 | 1.228 | 0
6 | 0.3875 | 0.35 | 0.4 | interp | 5.3639 | 0.3875 | 3.6131e-06 | 0.00093242 | 1.2302 | 0
6 | 0.4125 | 0.4 | 0.45 | nearest | 5.2472 | 0.4 | 0.0125 | 3.0303 | 1.228 | 0
6 | 0.4125 | 0.4 | 0.45 | interp | 5.1275 | 0.4125 | 4.2405e-06 | 0.001028 | 1.2321 | 0
6 | 0.425 | 0.4 | 0.45 | nearest | 4.7371 | 0.45 | 0.025 | 5.8824 | 1.2193 | 0
6 | 0.425 | 0.4 | 0.45 | interp | 5.0029 | 0.42499 | 5.6412e-06 | 0.0013273 | 1.2319 | 0
6 | 0.4375 | 0.4 | 0.45 | nearest | 4.7371 | 0.45 | 0.0125 | 2.8571 | 1.2193 | 0
6 | 0.4375 | 0.4 | 0.45 | interp | 4.8725 | 0.4375 | 4.2214e-06 | 0.0009649 | 1.2276 | 0
6 | 0.4625 | 0.45 | 0.5 | nearest | 4.7371 | 0.45 | 0.0125 | 2.7027 | 1.2193 | 0
6 | 0.4625 | 0.45 | 0.5 | interp | 4.599 | 0.4625 | 4.5029e-06 | 0.0009736 | 1.2155 | 0
6 | 0.475 | 0.45 | 0.5 | nearest | 4.1481 | 0.5 | 0.025 | 5.2632 | 1.1719 | 0
6 | 0.475 | 0.45 | 0.5 | interp | 4.4555 | 0.47499 | 5.9892e-06 | 0.0012609 | 1.2062 | 0
6 | 0.4875 | 0.45 | 0.5 | nearest | 4.1481 | 0.5 | 0.0125 | 2.5641 | 1.1719 | 0
6 | 0.4875 | 0.45 | 0.5 | interp | 4.3044 | 0.4875 | 4.481e-06 | 0.00091918 | 1.1916 | 0
6 | 0.5125 | 0.5 | 0.55 | nearest | 4.1481 | 0.5 | 0.0125 | 2.439 | 1.1719 | 0
6 | 0.5125 | 0.5 | 0.55 | interp | 3.9961 | 0.5125 | 7.8042e-07 | 0.00015228 | 1.1369 | 0
6 | 0.525 | 0.5 | 0.55 | nearest | 3.5214 | 0.55 | 0.025 | 4.7619 | 1.014 | 0
6 | 0.525 | 0.5 | 0.55 | interp | 3.8402 | 0.525 | 1.0668e-06 | 0.00020319 | 1.0988 | 0
6 | 0.5375 | 0.5 | 0.55 | nearest | 3.5214 | 0.55 | 0.0125 | 2.3256 | 1.014 | 0
6 | 0.5375 | 0.5 | 0.55 | interp | 3.6762 | 0.5375 | 8.1964e-07 | 0.00015249 | 1.0578 | 0
6 | 0.5625 | 0.55 | 0.6 | nearest | 3.5214 | 0.55 | 0.0125 | 2.2222 | 1.014 | 0
6 | 0.5625 | 0.55 | 0.6 | interp | 44.201 | 0.56186 | 0.00064337 | 0.11438 | 23.5542 | 0
6 | 0.575 | 0.55 | 0.6 | nearest | 1.0039 | 0.6 | 0.025 | 4.3478 | 0.40435 | 1
6 | 0.575 | 0.55 | 0.6 | interp | 57.249 | 0.57397 | 0.0010309 | 0.17929 | 27.2119 | 0
6 | 0.5875 | 0.55 | 0.6 | nearest | 1.0039 | 0.6 | 0.0125 | 2.1277 | 0.40435 | 1
6 | 0.5875 | 0.55 | 0.6 | interp | 41.4952 | 0.5866 | 0.00090113 | 0.15338 | 21.341 | 0
6 | 0.6125 | 0.6 | 0.65 | nearest | 1.0039 | 0.6 | 0.0125 | 2.0408 | 0.40435 | 1
6 | 0.6125 | 0.6 | 0.65 | interp | 71.477 | 0.62043 | 0.007925 | 1.2939 | 31.8474 | 0
6 | 0.625 | 0.6 | 0.65 | nearest | 1.1703 | 0.65 | 0.025 | 4 | 0.33518 | 1
6 | 0.625 | 0.6 | 0.65 | interp | 67.7865 | 0.63553 | 0.010526 | 1.6841 | 24.2342 | 0
6 | 0.6375 | 0.6 | 0.65 | nearest | 1.1703 | 0.65 | 0.0125 | 1.9608 | 0.33518 | 1
6 | 0.6375 | 0.6 | 0.65 | interp | 81.9715 | 0.64535 | 0.0078533 | 1.2319 | 46.109 | 0
6 | 0.6625 | 0.65 | 0.7 | nearest | 1.1703 | 0.65 | 0.0125 | 1.8868 | 0.33518 | 1
6 | 0.6625 | 0.65 | 0.7 | interp | 75.3122 | 0.66056 | 0.0019389 | 0.29266 | 32.4648 | 0
6 | 0.675 | 0.65 | 0.7 | nearest | 1.8867 | 0.7 | 0.025 | 3.7037 | 0.61695 | 1
6 | 0.675 | 0.65 | 0.7 | interp | 68.0673 | 0.6722 | 0.0027993 | 0.41471 | 23.7948 | 0
6 | 0.6875 | 0.65 | 0.7 | nearest | 1.8867 | 0.7 | 0.0125 | 1.8182 | 0.61695 | 1
6 | 0.6875 | 0.65 | 0.7 | interp | 60.2679 | 0.68526 | 0.0022441 | 0.32641 | 35.3264 | 0
6 | 0.7125 | 0.7 | 0.75 | nearest | 1.8867 | 0.7 | 0.0125 | 1.7544 | 0.61695 | 1
6 | 0.7125 | 0.7 | 0.75 | interp | 57.6204 | 0.71492 | 0.0024223 | 0.33998 | 34.711 | 0
6 | 0.725 | 0.7 | 0.75 | nearest | 2.7094 | 0.75 | 0.025 | 3.4483 | 0.8771 | 1
6 | 0.725 | 0.7 | 0.75 | interp | 53.8629 | 0.72821 | 0.0032053 | 0.44211 | 24.2604 | 0
6 | 0.7375 | 0.7 | 0.75 | nearest | 2.7094 | 0.75 | 0.0125 | 1.6949 | 0.8771 | 1
6 | 0.7375 | 0.7 | 0.75 | interp | 47.6023 | 0.73988 | 0.0023832 | 0.32315 | 28.1058 | 0
6 | 0.7625 | 0.75 | 0.8 | nearest | 2.7094 | 0.75 | 0.0125 | 1.6393 | 0.8771 | 1
6 | 0.7625 | 0.75 | 0.8 | interp | 46.7352 | 0.76283 | 0.00032535 | 0.042669 | 26.3289 | 0
6 | 0.775 | 0.75 | 0.8 | nearest | 2.2761 | 0.8 | 0.025 | 3.2258 | 0.67057 | 1
6 | 0.775 | 0.75 | 0.8 | interp | 48.5318 | 0.77545 | 0.0004505 | 0.058129 | 15.9071 | 0
6 | 0.7875 | 0.75 | 0.8 | nearest | 2.2761 | 0.8 | 0.0125 | 1.5873 | 0.67057 | 1
6 | 0.7875 | 0.75 | 0.8 | interp | 46.3331 | 0.78785 | 0.00035073 | 0.044538 | 19.8133 | 0
6 | 0.8125 | 0.8 | 0.85 | nearest | 2.2761 | 0.8 | 0.0125 | 1.5385 | 0.67057 | 1
6 | 0.8125 | 0.8 | 0.85 | interp | 51.9057 | 0.81288 | 0.00038076 | 0.046862 | 27.6697 | 0
6 | 0.825 | 0.8 | 0.85 | nearest | 1.9959 | 0.85 | 0.025 | 3.0303 | 0.73278 | 1
6 | 0.825 | 0.8 | 0.85 | interp | 61.9078 | 0.82553 | 0.00052524 | 0.063666 | 28.4692 | 0
6 | 0.8375 | 0.8 | 0.85 | nearest | 1.9959 | 0.85 | 0.0125 | 1.4925 | 0.73278 | 1
6 | 0.8375 | 0.8 | 0.85 | interp | 51.2727 | 0.83791 | 0.00040798 | 0.048714 | 25.9914 | 0
6 | 0.8625 | 0.85 | 0.9 | nearest | 1.9959 | 0.85 | 0.0125 | 1.4493 | 0.73278 | 1
6 | 0.8625 | 0.85 | 0.9 | interp | 39.2732 | 0.86266 | 0.00016309 | 0.018909 | 23.9664 | 0
6 | 0.875 | 0.85 | 0.9 | nearest | 2.0082 | 0.9 | 0.025 | 2.8571 | 0.59576 | 1
6 | 0.875 | 0.85 | 0.9 | interp | 37.8391 | 0.87522 | 0.00021938 | 0.025072 | 21.6931 | 0
6 | 0.8875 | 0.85 | 0.9 | nearest | 2.0082 | 0.9 | 0.0125 | 1.4085 | 0.59576 | 1
6 | 0.8875 | 0.85 | 0.9 | interp | 31.9818 | 0.88767 | 0.00016645 | 0.018755 | 20.2852 | 0
6 | 0.9125 | 0.9 | 0.95 | nearest | 2.0082 | 0.9 | 0.0125 | 1.3699 | 0.59576 | 1
6 | 0.9125 | 0.9 | 0.95 | interp | 2.0262 | 0.9125 | 2.8883e-06 | 0.00031653 | 0.5421 | 1
6 | 0.925 | 0.9 | 0.95 | nearest | 2.8486 | 0.95 | 0.025 | 2.7027 | 0.87752 | 1
6 | 0.925 | 0.9 | 0.95 | interp | 2.1973 | 0.925 | 3.8342e-06 | 0.0004145 | 0.6116 | 1
6 | 0.9375 | 0.9 | 0.95 | nearest | 2.8486 | 0.95 | 0.0125 | 1.3333 | 0.87752 | 1
6 | 0.9375 | 0.9 | 0.95 | interp | 2.4845 | 0.9375 | 2.8629e-06 | 0.00030537 | 0.74671 | 1
6 | 0.9625 | 0.95 | 1 | nearest | 2.8486 | 0.95 | 0.0125 | 1.2987 | 0.87752 | 1
6 | 0.9625 | 0.95 | 1 | interp | 19.7292 | 0.96299 | 0.00048658 | 0.050554 | 14.1941 | 0
6 | 0.975 | 0.95 | 1 | nearest | 2.4405 | 1 | 0.025 | 2.5641 | 0.66411 | 1
6 | 0.975 | 0.95 | 1 | interp | 19.4528 | 0.97566 | 0.00066311 | 0.068011 | 10.9541 | 0
6 | 0.9875 | 0.95 | 1 | nearest | 2.4405 | 1 | 0.0125 | 1.2658 | 0.66411 | 1
6 | 0.9875 | 0.95 | 1 | interp | 7.8504 | 0.98801 | 0.00050794 | 0.051437 | 4.302 | 0
6 | 1.0125 | 1 | 1.05 | nearest | 2.4405 | 1 | 0.0125 | 1.2346 | 0.66411 | 1
6 | 1.0125 | 1 | 1.05 | interp | 2.4948 | 1.0125 | 1.768e-05 | 0.0017462 | 0.68083 | 1
6 | 1.025 | 1 | 1.05 | nearest | 3.0489 | 1.05 | 0.025 | 2.439 | 1.0356 | 0
6 | 1.025 | 1 | 1.05 | interp | 2.6242 | 1.025 | 2.3544e-05 | 0.0022969 | 0.80167 | 1
6 | 1.0375 | 1 | 1.05 | nearest | 3.0489 | 1.05 | 0.0125 | 1.2048 | 1.0356 | 0
6 | 1.0375 | 1 | 1.05 | interp | 2.8131 | 1.0375 | 1.7636e-05 | 0.0016998 | 0.92028 | 1
6 | 1.0625 | 1.05 | 1.1 | nearest | 3.0489 | 1.05 | 0.0125 | 1.1765 | 1.0356 | 0
6 | 1.0625 | 1.05 | 1.1 | interp | 27.8013 | 1.0624 | 9.9305e-05 | 0.0093464 | 24.6322 | 0
6 | 1.075 | 1.05 | 1.1 | nearest | 3.5215 | 1.1 | 0.025 | 2.3256 | 0.57285 | 1
6 | 1.075 | 1.05 | 1.1 | interp | 19.3162 | 1.0748 | 0.00017289 | 0.016083 | 8.3865 | 0
6 | 1.0875 | 1.05 | 1.1 | nearest | 3.5215 | 1.1 | 0.0125 | 1.1494 | 0.57285 | 1
6 | 1.0875 | 1.05 | 1.1 | interp | 22.357 | 1.0873 | 0.00015832 | 0.014559 | 10.587 | 0
6 | 1.1125 | 1.1 | 1.15 | nearest | 3.5215 | 1.1 | 0.0125 | 1.1236 | 0.57285 | 1
6 | 1.1125 | 1.1 | 1.15 | interp | 2.8046 | 1.1125 | 7.7295e-06 | 0.00069479 | 0.48593 | 1
6 | 1.125 | 1.1 | 1.15 | nearest | 0.61534 | 1.15 | 0.025 | 2.2222 | 0.13677 | 1
6 | 1.125 | 1.1 | 1.15 | interp | 2.1077 | 1.125 | 1.0038e-05 | 0.00089229 | 0.51013 | 1
6 | 1.1375 | 1.1 | 1.15 | nearest | 0.61534 | 1.15 | 0.0125 | 1.0989 | 0.13677 | 1
6 | 1.1375 | 1.1 | 1.15 | interp | 1.3695 | 1.1375 | 7.3277e-06 | 0.0006442 | 0.3697 | 1
6 | 1.1625 | 1.15 | 1.2 | nearest | 0.61534 | 1.15 | 0.0125 | 1.0753 | 0.13677 | 1
6 | 1.1625 | 1.15 | 1.2 | interp | 6.6747 | 1.1622 | 0.00029825 | 0.025656 | 4.1678 | 0
6 | 1.175 | 1.15 | 1.2 | nearest | 2.8325 | 1.2 | 0.025 | 2.1277 | 0.3875 | 1
6 | 1.175 | 1.15 | 1.2 | interp | 5.451 | 1.1746 | 0.00036986 | 0.031477 | 3.5857 | 0
6 | 1.1875 | 1.15 | 1.2 | nearest | 2.8325 | 1.2 | 0.0125 | 1.0526 | 0.3875 | 1
6 | 1.1875 | 1.15 | 1.2 | interp | 3.439 | 1.1872 | 0.00025337 | 0.021337 | 1.5299 | 0
7 | 0.2125 | 0.2 | 0.25 | nearest | 6.6223 | 0.2 | 0.0125 | 5.8824 | 1.4712 | 0
7 | 0.2125 | 0.2 | 0.25 | interp | 6.5653 | 0.2125 | 2.0485e-06 | 0.00096398 | 1.4563 | 0
7 | 0.225 | 0.2 | 0.25 | nearest | 6.3707 | 0.25 | 0.025 | 11.1111 | 1.4025 | 0
7 | 0.225 | 0.2 | 0.25 | interp | 6.5045 | 0.225 | 2.7199e-06 | 0.0012088 | 1.44 | 0
7 | 0.2375 | 0.2 | 0.25 | nearest | 6.3707 | 0.25 | 0.0125 | 5.2632 | 1.4025 | 0
7 | 0.2375 | 0.2 | 0.25 | interp | 6.4394 | 0.2375 | 2.0314e-06 | 0.00085533 | 1.422 | 0
7 | 0.2625 | 0.25 | 0.3 | nearest | 6.3707 | 0.25 | 0.0125 | 4.7619 | 1.4025 | 0
7 | 0.2625 | 0.25 | 0.3 | interp | 6.2989 | 0.2625 | 2.531e-06 | 0.00096418 | 1.3846 | 0
7 | 0.275 | 0.25 | 0.3 | nearest | 6.0594 | 0.3 | 0.025 | 9.0909 | 1.3107 | 0
7 | 0.275 | 0.25 | 0.3 | interp | 6.2233 | 0.275 | 3.3632e-06 | 0.001223 | 1.3633 | 0
7 | 0.2875 | 0.25 | 0.3 | nearest | 6.0594 | 0.3 | 0.0125 | 4.3478 | 1.3107 | 0
7 | 0.2875 | 0.25 | 0.3 | interp | 6.1433 | 0.2875 | 2.5139e-06 | 0.00087439 | 1.3386 | 0
7 | 0.3125 | 0.3 | 0.35 | nearest | 6.0594 | 0.3 | 0.0125 | 4 | 1.3107 | 0
7 | 0.3125 | 0.3 | 0.35 | interp | 5.9724 | 0.3125 | 3.0526e-06 | 0.00097684 | 1.2886 | 0
7 | 0.325 | 0.3 | 0.35 | nearest | 5.6861 | 0.35 | 0.025 | 7.6923 | 1.2188 | 0
7 | 0.325 | 0.3 | 0.35 | interp | 5.8814 | 0.325 | 4.0584e-06 | 0.0012488 | 1.261 | 0
7 | 0.3375 | 0.3 | 0.35 | nearest | 5.6861 | 0.35 | 0.0125 | 3.7037 | 1.2188 | 0
7 | 0.3375 | 0.3 | 0.35 | interp | 5.7858 | 0.3375 | 3.0351e-06 | 0.00089928 | 1.2279 | 0
7 | 0.3625 | 0.35 | 0.4 | nearest | 5.6861 | 0.35 | 0.0125 | 3.4483 | 1.2188 | 0
7 | 0.3625 | 0.35 | 0.4 | interp | 5.5832 | 0.3625 | 3.6308e-06 | 0.0010016 | 1.2257 | 0
7 | 0.375 | 0.35 | 0.4 | nearest | 5.2472 | 0.4 | 0.025 | 6.6667 | 1.228 | 0
7 | 0.375 | 0.35 | 0.4 | interp | 5.476 | 0.375 | 4.8292e-06 | 0.0012878 | 1.2295 | 0
7 | 0.3875 | 0.35 | 0.4 | nearest | 5.2472 | 0.4 | 0.0125 | 3.2258 | 1.228 | 0
7 | 0.3875 | 0.35 | 0.4 | interp | 5.3639 | 0.3875 | 3.6131e-06 | 0.00093241 | 1.2302 | 0
7 | 0.4125 | 0.4 | 0.45 | nearest | 5.2472 | 0.4 | 0.0125 | 3.0303 | 1.228 | 0
7 | 0.4125 | 0.4 | 0.45 | interp | 5.1275 | 0.4125 | 4.2404e-06 | 0.001028 | 1.2321 | 0
7 | 0.425 | 0.4 | 0.45 | nearest | 4.7371 | 0.45 | 0.025 | 5.8824 | 1.2193 | 0
7 | 0.425 | 0.4 | 0.45 | interp | 5.0029 | 0.42499 | 5.6412e-06 | 0.0013273 | 1.2319 | 0
7 | 0.4375 | 0.4 | 0.45 | nearest | 4.7371 | 0.45 | 0.0125 | 2.8571 | 1.2193 | 0
7 | 0.4375 | 0.4 | 0.45 | interp | 4.8725 | 0.4375 | 4.2214e-06 | 0.00096489 | 1.2276 | 0
7 | 0.4625 | 0.45 | 0.5 | nearest | 4.7371 | 0.45 | 0.0125 | 2.7027 | 1.2193 | 0
7 | 0.4625 | 0.45 | 0.5 | interp | 4.599 | 0.4625 | 4.5028e-06 | 0.00097358 | 1.2155 | 0
7 | 0.475 | 0.45 | 0.5 | nearest | 4.1481 | 0.5 | 0.025 | 5.2632 | 1.1719 | 0
7 | 0.475 | 0.45 | 0.5 | interp | 4.4555 | 0.47499 | 5.9891e-06 | 0.0012609 | 1.2062 | 0
7 | 0.4875 | 0.45 | 0.5 | nearest | 4.1481 | 0.5 | 0.0125 | 2.5641 | 1.1719 | 0
7 | 0.4875 | 0.45 | 0.5 | interp | 4.3044 | 0.4875 | 4.4808e-06 | 0.00091914 | 1.1916 | 0
7 | 0.5125 | 0.5 | 0.55 | nearest | 4.1481 | 0.5 | 0.0125 | 2.439 | 1.1719 | 0
7 | 0.5125 | 0.5 | 0.55 | interp | 3.9961 | 0.5125 | 7.8064e-07 | 0.00015232 | 1.1369 | 0
7 | 0.525 | 0.5 | 0.55 | nearest | 3.5214 | 0.55 | 0.025 | 4.7619 | 1.014 | 0
7 | 0.525 | 0.5 | 0.55 | interp | 3.8402 | 0.525 | 1.0669e-06 | 0.00020322 | 1.0988 | 0
7 | 0.5375 | 0.5 | 0.55 | nearest | 3.5214 | 0.55 | 0.0125 | 2.3256 | 1.014 | 0
7 | 0.5375 | 0.5 | 0.55 | interp | 3.6762 | 0.5375 | 8.1971e-07 | 0.0001525 | 1.0578 | 0
7 | 0.5625 | 0.55 | 0.6 | nearest | 3.5214 | 0.55 | 0.0125 | 2.2222 | 1.014 | 0
7 | 0.5625 | 0.55 | 0.6 | interp | 77.9758 | 0.56052 | 0.0019776 | 0.35157 | 55.9488 | 0
7 | 0.575 | 0.55 | 0.6 | nearest | 1.0677 | 0.6 | 0.025 | 4.3478 | 0.35957 | 1
7 | 0.575 | 0.55 | 0.6 | interp | 76.0358 | 0.57246 | 0.002545 | 0.4426 | 37.2408 | 0
7 | 0.5875 | 0.55 | 0.6 | nearest | 1.0677 | 0.6 | 0.0125 | 2.1277 | 0.35957 | 1
7 | 0.5875 | 0.55 | 0.6 | interp | 88.0709 | 0.58567 | 0.001833 | 0.31201 | 43.5291 | 0
7 | 0.6125 | 0.6 | 0.65 | nearest | 1.0677 | 0.6 | 0.0125 | 2.0408 | 0.35957 | 1
7 | 0.6125 | 0.6 | 0.65 | interp | 79.717 | 0.61523 | 0.0027306 | 0.44581 | 47.0527 | 0
7 | 0.625 | 0.6 | 0.65 | nearest | 1.1703 | 0.65 | 0.025 | 4 | 0.33518 | 1
7 | 0.625 | 0.6 | 0.65 | interp | 88.2504 | 0.62862 | 0.0036179 | 0.57886 | 43.4755 | 0
7 | 0.6375 | 0.6 | 0.65 | nearest | 1.1703 | 0.65 | 0.0125 | 1.9608 | 0.33518 | 1
7 | 0.6375 | 0.6 | 0.65 | interp | 75.993 | 0.6402 | 0.0026959 | 0.42289 | 36.6141 | 0
7 | 0.6625 | 0.65 | 0.7 | nearest | 1.1703 | 0.65 | 0.0125 | 1.8868 | 0.33518 | 1
7 | 0.6625 | 0.65 | 0.7 | interp | 75.3122 | 0.66056 | 0.0019389 | 0.29266 | 32.4648 | 0
7 | 0.675 | 0.65 | 0.7 | nearest | 1.8867 | 0.7 | 0.025 | 3.7037 | 0.61695 | 1
7 | 0.675 | 0.65 | 0.7 | interp | 68.0673 | 0.6722 | 0.0027993 | 0.41471 | 23.7948 | 0
7 | 0.6875 | 0.65 | 0.7 | nearest | 1.8867 | 0.7 | 0.0125 | 1.8182 | 0.61695 | 1
7 | 0.6875 | 0.65 | 0.7 | interp | 60.2679 | 0.68526 | 0.0022441 | 0.32641 | 35.3264 | 0
7 | 0.7125 | 0.7 | 0.75 | nearest | 1.8867 | 0.7 | 0.0125 | 1.7544 | 0.61695 | 1
7 | 0.7125 | 0.7 | 0.75 | interp | 42.0017 | 0.70796 | 0.0045378 | 0.63688 | 27.1044 | 0
7 | 0.725 | 0.7 | 0.75 | nearest | 2.6323 | 0.75 | 0.025 | 3.4483 | 0.86521 | 1
7 | 0.725 | 0.7 | 0.75 | interp | 59.5833 | 0.71876 | 0.006239 | 0.86056 | 21.6266 | 0
7 | 0.7375 | 0.7 | 0.75 | nearest | 2.6323 | 0.75 | 0.0125 | 1.6949 | 0.86521 | 1
7 | 0.7375 | 0.7 | 0.75 | interp | 45.5493 | 0.73269 | 0.0048119 | 0.65246 | 25.1621 | 0
7 | 0.7625 | 0.75 | 0.8 | nearest | 2.6323 | 0.75 | 0.0125 | 1.6393 | 0.86521 | 1
7 | 0.7625 | 0.75 | 0.8 | interp | 42.2548 | 0.75556 | 0.0069386 | 0.90998 | 29.4404 | 0
7 | 0.775 | 0.75 | 0.8 | nearest | 2.2761 | 0.8 | 0.025 | 3.2258 | 0.67057 | 1
7 | 0.775 | 0.75 | 0.8 | interp | 54.0889 | 0.76593 | 0.0090705 | 1.1704 | 21.1855 | 0
7 | 0.7875 | 0.75 | 0.8 | nearest | 2.2761 | 0.8 | 0.0125 | 1.5873 | 0.67057 | 1
7 | 0.7875 | 0.75 | 0.8 | interp | 59.0457 | 0.78084 | 0.0066587 | 0.84554 | 23.6112 | 0
7 | 0.8125 | 0.8 | 0.85 | nearest | 2.2761 | 0.8 | 0.0125 | 1.5385 | 0.67057 | 1
7 | 0.8125 | 0.8 | 0.85 | interp | 51.9057 | 0.81288 | 0.00038076 | 0.046862 | 27.6697 | 0
7 | 0.825 | 0.8 | 0.85 | nearest | 1.9959 | 0.85 | 0.025 | 3.0303 | 0.73278 | 1
7 | 0.825 | 0.8 | 0.85 | interp | 61.9078 | 0.82553 | 0.00052524 | 0.063666 | 28.4692 | 0
7 | 0.8375 | 0.8 | 0.85 | nearest | 1.9959 | 0.85 | 0.0125 | 1.4925 | 0.73278 | 1
7 | 0.8375 | 0.8 | 0.85 | interp | 51.2727 | 0.83791 | 0.00040798 | 0.048714 | 25.9914 | 0
7 | 0.8625 | 0.85 | 0.9 | nearest | 1.9959 | 0.85 | 0.0125 | 1.4493 | 0.73278 | 1
7 | 0.8625 | 0.85 | 0.9 | interp | 39.2732 | 0.86266 | 0.00016309 | 0.018909 | 23.9664 | 0
7 | 0.875 | 0.85 | 0.9 | nearest | 2.0082 | 0.9 | 0.025 | 2.8571 | 0.59576 | 1
7 | 0.875 | 0.85 | 0.9 | interp | 37.8391 | 0.87522 | 0.00021938 | 0.025072 | 21.6931 | 0
7 | 0.8875 | 0.85 | 0.9 | nearest | 2.0082 | 0.9 | 0.0125 | 1.4085 | 0.59576 | 1
7 | 0.8875 | 0.85 | 0.9 | interp | 31.9818 | 0.88767 | 0.00016645 | 0.018755 | 20.2852 | 0
7 | 0.9125 | 0.9 | 0.95 | nearest | 2.0082 | 0.9 | 0.0125 | 1.3699 | 0.59576 | 1
7 | 0.9125 | 0.9 | 0.95 | interp | 2.0262 | 0.9125 | 2.8884e-06 | 0.00031654 | 0.5421 | 1
7 | 0.925 | 0.9 | 0.95 | nearest | 2.8486 | 0.95 | 0.025 | 2.7027 | 0.87752 | 1
7 | 0.925 | 0.9 | 0.95 | interp | 2.1973 | 0.925 | 3.8342e-06 | 0.00041451 | 0.6116 | 1
7 | 0.9375 | 0.9 | 0.95 | nearest | 2.8486 | 0.95 | 0.0125 | 1.3333 | 0.87752 | 1
7 | 0.9375 | 0.9 | 0.95 | interp | 2.4845 | 0.9375 | 2.8629e-06 | 0.00030538 | 0.74671 | 1
7 | 0.9625 | 0.95 | 1 | nearest | 2.8486 | 0.95 | 0.0125 | 1.2987 | 0.87752 | 1
7 | 0.9625 | 0.95 | 1 | interp | 19.7292 | 0.96299 | 0.00048658 | 0.050554 | 14.1941 | 0
7 | 0.975 | 0.95 | 1 | nearest | 2.4405 | 1 | 0.025 | 2.5641 | 0.66411 | 1
7 | 0.975 | 0.95 | 1 | interp | 19.4528 | 0.97566 | 0.00066311 | 0.068011 | 10.9541 | 0
7 | 0.9875 | 0.95 | 1 | nearest | 2.4405 | 1 | 0.0125 | 1.2658 | 0.66411 | 1
7 | 0.9875 | 0.95 | 1 | interp | 7.8504 | 0.98801 | 0.00050794 | 0.051437 | 4.302 | 0
7 | 1.0125 | 1 | 1.05 | nearest | 2.4405 | 1 | 0.0125 | 1.2346 | 0.66411 | 1
7 | 1.0125 | 1 | 1.05 | interp | 2.4948 | 1.0125 | 1.768e-05 | 0.0017461 | 0.68083 | 1
7 | 1.025 | 1 | 1.05 | nearest | 3.0489 | 1.05 | 0.025 | 2.439 | 1.0356 | 0
7 | 1.025 | 1 | 1.05 | interp | 2.6242 | 1.025 | 2.3543e-05 | 0.0022969 | 0.80167 | 1
7 | 1.0375 | 1 | 1.05 | nearest | 3.0489 | 1.05 | 0.0125 | 1.2048 | 1.0356 | 0
7 | 1.0375 | 1 | 1.05 | interp | 2.8131 | 1.0375 | 1.7635e-05 | 0.0016998 | 0.92028 | 1
7 | 1.0625 | 1.05 | 1.1 | nearest | 3.0489 | 1.05 | 0.0125 | 1.1765 | 1.0356 | 0
7 | 1.0625 | 1.05 | 1.1 | interp | 27.8013 | 1.0624 | 9.9305e-05 | 0.0093464 | 24.6322 | 0
7 | 1.075 | 1.05 | 1.1 | nearest | 3.5215 | 1.1 | 0.025 | 2.3256 | 0.57285 | 1
7 | 1.075 | 1.05 | 1.1 | interp | 19.3162 | 1.0748 | 0.00017289 | 0.016083 | 8.3865 | 0
7 | 1.0875 | 1.05 | 1.1 | nearest | 3.5215 | 1.1 | 0.0125 | 1.1494 | 0.57285 | 1
7 | 1.0875 | 1.05 | 1.1 | interp | 22.357 | 1.0873 | 0.00015832 | 0.014559 | 10.587 | 0
7 | 1.1125 | 1.1 | 1.15 | nearest | 3.5215 | 1.1 | 0.0125 | 1.1236 | 0.57285 | 1
7 | 1.1125 | 1.1 | 1.15 | interp | 2.8046 | 1.1125 | 7.7297e-06 | 0.00069481 | 0.48593 | 1
7 | 1.125 | 1.1 | 1.15 | nearest | 0.61534 | 1.15 | 0.025 | 2.2222 | 0.13678 | 1
7 | 1.125 | 1.1 | 1.15 | interp | 2.1077 | 1.125 | 1.0039e-05 | 0.00089231 | 0.51013 | 1
7 | 1.1375 | 1.1 | 1.15 | nearest | 0.61534 | 1.15 | 0.0125 | 1.0989 | 0.13678 | 1
7 | 1.1375 | 1.1 | 1.15 | interp | 1.3695 | 1.1375 | 7.328e-06 | 0.00064422 | 0.3697 | 1
7 | 1.1625 | 1.15 | 1.2 | nearest | 0.61534 | 1.15 | 0.0125 | 1.0753 | 0.13678 | 1
7 | 1.1625 | 1.15 | 1.2 | interp | 9.3562 | 1.1618 | 0.00072642 | 0.062488 | 7.8024 | 0
7 | 1.175 | 1.15 | 1.2 | nearest | 2.8287 | 1.2 | 0.025 | 2.1277 | 0.38699 | 1
7 | 1.175 | 1.15 | 1.2 | interp | 9.8227 | 1.174 | 0.00096634 | 0.082241 | 8.8918 | 0
7 | 1.1875 | 1.15 | 1.2 | nearest | 2.8287 | 1.2 | 0.0125 | 1.0526 | 0.38699 | 1
7 | 1.1875 | 1.15 | 1.2 | interp | 4.5119 | 1.1868 | 0.00071815 | 0.060476 | 1.9683 | 0
8 | 0.2125 | 0.2 | 0.25 | nearest | 6.6223 | 0.2 | 0.0125 | 5.8824 | 1.4712 | 0
8 | 0.2125 | 0.2 | 0.25 | interp | 6.5653 | 0.2125 | 2.0484e-06 | 0.00096394 | 1.4563 | 0
8 | 0.225 | 0.2 | 0.25 | nearest | 6.3707 | 0.25 | 0.025 | 11.1111 | 1.4025 | 0
8 | 0.225 | 0.2 | 0.25 | interp | 6.5045 | 0.225 | 2.7198e-06 | 0.0012088 | 1.44 | 0
8 | 0.2375 | 0.2 | 0.25 | nearest | 6.3707 | 0.25 | 0.0125 | 5.2632 | 1.4025 | 0
8 | 0.2375 | 0.2 | 0.25 | interp | 6.4394 | 0.2375 | 2.0313e-06 | 0.00085528 | 1.422 | 0
8 | 0.2625 | 0.25 | 0.3 | nearest | 6.3707 | 0.25 | 0.0125 | 4.7619 | 1.4025 | 0
8 | 0.2625 | 0.25 | 0.3 | interp | 6.2989 | 0.2625 | 2.531e-06 | 0.00096418 | 1.3846 | 0
8 | 0.275 | 0.25 | 0.3 | nearest | 6.0594 | 0.3 | 0.025 | 9.0909 | 1.3107 | 0
8 | 0.275 | 0.25 | 0.3 | interp | 6.2233 | 0.275 | 3.3632e-06 | 0.001223 | 1.3633 | 0
8 | 0.2875 | 0.25 | 0.3 | nearest | 6.0594 | 0.3 | 0.0125 | 4.3478 | 1.3107 | 0
8 | 0.2875 | 0.25 | 0.3 | interp | 6.1433 | 0.2875 | 2.5138e-06 | 0.00087436 | 1.3386 | 0
8 | 0.3125 | 0.3 | 0.35 | nearest | 6.0594 | 0.3 | 0.0125 | 4 | 1.3107 | 0
8 | 0.3125 | 0.3 | 0.35 | interp | 5.9724 | 0.3125 | 3.0525e-06 | 0.0009768 | 1.2886 | 0
8 | 0.325 | 0.3 | 0.35 | nearest | 5.6861 | 0.35 | 0.025 | 7.6923 | 1.2188 | 0
8 | 0.325 | 0.3 | 0.35 | interp | 5.8814 | 0.325 | 4.0584e-06 | 0.0012487 | 1.261 | 0
8 | 0.3375 | 0.3 | 0.35 | nearest | 5.6861 | 0.35 | 0.0125 | 3.7037 | 1.2188 | 0
8 | 0.3375 | 0.3 | 0.35 | interp | 5.7858 | 0.3375 | 3.0351e-06 | 0.00089928 | 1.2279 | 0
8 | 0.3625 | 0.35 | 0.4 | nearest | 5.6861 | 0.35 | 0.0125 | 3.4483 | 1.2188 | 0
8 | 0.3625 | 0.35 | 0.4 | interp | 5.5832 | 0.3625 | 3.6308e-06 | 0.0010016 | 1.2257 | 0
8 | 0.375 | 0.35 | 0.4 | nearest | 5.2472 | 0.4 | 0.025 | 6.6667 | 1.228 | 0
8 | 0.375 | 0.35 | 0.4 | interp | 5.476 | 0.375 | 4.8292e-06 | 0.0012878 | 1.2295 | 0
8 | 0.3875 | 0.35 | 0.4 | nearest | 5.2472 | 0.4 | 0.0125 | 3.2258 | 1.228 | 0
8 | 0.3875 | 0.35 | 0.4 | interp | 5.3639 | 0.3875 | 3.6129e-06 | 0.00093236 | 1.2302 | 0
8 | 0.4125 | 0.4 | 0.45 | nearest | 5.2472 | 0.4 | 0.0125 | 3.0303 | 1.228 | 0
8 | 0.4125 | 0.4 | 0.45 | interp | 5.1275 | 0.4125 | 4.2402e-06 | 0.0010279 | 1.2321 | 0
8 | 0.425 | 0.4 | 0.45 | nearest | 4.7371 | 0.45 | 0.025 | 5.8824 | 1.2193 | 0
8 | 0.425 | 0.4 | 0.45 | interp | 5.0029 | 0.42499 | 5.6411e-06 | 0.0013273 | 1.2319 | 0
8 | 0.4375 | 0.4 | 0.45 | nearest | 4.7371 | 0.45 | 0.0125 | 2.8571 | 1.2193 | 0
8 | 0.4375 | 0.4 | 0.45 | interp | 4.8725 | 0.4375 | 4.2214e-06 | 0.00096488 | 1.2276 | 0
8 | 0.4625 | 0.45 | 0.5 | nearest | 4.7371 | 0.45 | 0.0125 | 2.7027 | 1.2193 | 0
8 | 0.4625 | 0.45 | 0.5 | interp | 4.599 | 0.4625 | 4.5028e-06 | 0.00097358 | 1.2155 | 0
8 | 0.475 | 0.45 | 0.5 | nearest | 4.1481 | 0.5 | 0.025 | 5.2632 | 1.1719 | 0
8 | 0.475 | 0.45 | 0.5 | interp | 4.4555 | 0.47499 | 5.9891e-06 | 0.0012609 | 1.2062 | 0
8 | 0.4875 | 0.45 | 0.5 | nearest | 4.1481 | 0.5 | 0.0125 | 2.5641 | 1.1719 | 0
8 | 0.4875 | 0.45 | 0.5 | interp | 4.3044 | 0.4875 | 4.4808e-06 | 0.00091914 | 1.1916 | 0
8 | 0.5125 | 0.5 | 0.55 | nearest | 4.1481 | 0.5 | 0.0125 | 2.439 | 1.1719 | 0
8 | 0.5125 | 0.5 | 0.55 | interp | 3.9961 | 0.5125 | 7.8063e-07 | 0.00015232 | 1.1369 | 0
8 | 0.525 | 0.5 | 0.55 | nearest | 3.5214 | 0.55 | 0.025 | 4.7619 | 1.014 | 0
8 | 0.525 | 0.5 | 0.55 | interp | 3.8402 | 0.525 | 1.0669e-06 | 0.00020322 | 1.0988 | 0
8 | 0.5375 | 0.5 | 0.55 | nearest | 3.5214 | 0.55 | 0.0125 | 2.3256 | 1.014 | 0
8 | 0.5375 | 0.5 | 0.55 | interp | 3.6762 | 0.5375 | 8.197e-07 | 0.0001525 | 1.0578 | 0
8 | 0.5625 | 0.55 | 0.6 | nearest | 3.5214 | 0.55 | 0.0125 | 2.2222 | 1.014 | 0
8 | 0.5625 | 0.55 | 0.6 | interp | 59.1064 | 0.56541 | 0.0029135 | 0.51796 | 46.4403 | 0
8 | 0.575 | 0.55 | 0.6 | nearest | 0.80849 | 0.6 | 0.025 | 4.3478 | 0.28087 | 1
8 | 0.575 | 0.55 | 0.6 | interp | 61.4468 | 0.57881 | 0.0038063 | 0.66196 | 32.826 | 0
8 | 0.5875 | 0.55 | 0.6 | nearest | 0.80849 | 0.6 | 0.0125 | 2.1277 | 0.28087 | 1
8 | 0.5875 | 0.55 | 0.6 | interp | 49.8741 | 0.59029 | 0.0027924 | 0.47531 | 32.0444 | 0
8 | 0.6125 | 0.6 | 0.65 | nearest | 0.80849 | 0.6 | 0.0125 | 2.0408 | 0.28087 | 1
8 | 0.6125 | 0.6 | 0.65 | interp | 64.3592 | 0.61465 | 0.0021451 | 0.35021 | 45.713 | 0
8 | 0.625 | 0.6 | 0.65 | nearest | 1.1703 | 0.65 | 0.025 | 4 | 0.33518 | 1
8 | 0.625 | 0.6 | 0.65 | interp | 78.4696 | 0.62792 | 0.0029176 | 0.46682 | 39.6571 | 0
8 | 0.6375 | 0.6 | 0.65 | nearest | 1.1703 | 0.65 | 0.0125 | 1.9608 | 0.33518 | 1
8 | 0.6375 | 0.6 | 0.65 | interp | 84.8432 | 0.63974 | 0.0022381 | 0.35107 | 46.6303 | 0
8 | 0.6625 | 0.65 | 0.7 | nearest | 1.1703 | 0.65 | 0.0125 | 1.8868 | 0.33518 | 1
8 | 0.6625 | 0.65 | 0.7 | interp | 75.3122 | 0.66056 | 0.0019389 | 0.29266 | 32.4648 | 0
8 | 0.675 | 0.65 | 0.7 | nearest | 1.8867 | 0.7 | 0.025 | 3.7037 | 0.61695 | 1
8 | 0.675 | 0.65 | 0.7 | interp | 68.0673 | 0.6722 | 0.0027993 | 0.41471 | 23.7948 | 0
8 | 0.6875 | 0.65 | 0.7 | nearest | 1.8867 | 0.7 | 0.0125 | 1.8182 | 0.61695 | 1
8 | 0.6875 | 0.65 | 0.7 | interp | 60.2679 | 0.68526 | 0.0022441 | 0.32641 | 35.3264 | 0
8 | 0.7125 | 0.7 | 0.75 | nearest | 1.8867 | 0.7 | 0.0125 | 1.7544 | 0.61695 | 1
8 | 0.7125 | 0.7 | 0.75 | interp | 57.6206 | 0.71492 | 0.0024223 | 0.33997 | 34.7111 | 0
8 | 0.725 | 0.7 | 0.75 | nearest | 2.7094 | 0.75 | 0.025 | 3.4483 | 0.87709 | 1
8 | 0.725 | 0.7 | 0.75 | interp | 53.8631 | 0.72821 | 0.0032052 | 0.4421 | 24.2603 | 0
8 | 0.7375 | 0.7 | 0.75 | nearest | 2.7094 | 0.75 | 0.0125 | 1.6949 | 0.87709 | 1
8 | 0.7375 | 0.7 | 0.75 | interp | 47.6027 | 0.73988 | 0.0023832 | 0.32314 | 28.1058 | 0
8 | 0.7625 | 0.75 | 0.8 | nearest | 2.7094 | 0.75 | 0.0125 | 1.6393 | 0.87709 | 1
8 | 0.7625 | 0.75 | 0.8 | interp | 46.7351 | 0.76283 | 0.0003253 | 0.042662 | 26.329 | 0
8 | 0.775 | 0.75 | 0.8 | nearest | 2.2761 | 0.8 | 0.025 | 3.2258 | 0.67057 | 1
8 | 0.775 | 0.75 | 0.8 | interp | 48.5316 | 0.77545 | 0.00045043 | 0.05812 | 15.9071 | 0
8 | 0.7875 | 0.75 | 0.8 | nearest | 2.2761 | 0.8 | 0.0125 | 1.5873 | 0.67057 | 1
8 | 0.7875 | 0.75 | 0.8 | interp | 46.3331 | 0.78785 | 0.00035068 | 0.044531 | 19.813 | 0
8 | 0.8125 | 0.8 | 0.85 | nearest | 2.2761 | 0.8 | 0.0125 | 1.5385 | 0.67057 | 1
8 | 0.8125 | 0.8 | 0.85 | interp | 41.5416 | 0.8134 | 0.00090351 | 0.1112 | 18.9465 | 0
8 | 0.825 | 0.8 | 0.85 | nearest | 2.4272 | 0.85 | 0.025 | 3.0303 | 0.85829 | 1
8 | 0.825 | 0.8 | 0.85 | interp | 50.2695 | 0.82621 | 0.0012063 | 0.14622 | 22.9061 | 0
8 | 0.8375 | 0.8 | 0.85 | nearest | 2.4272 | 0.85 | 0.0125 | 1.4925 | 0.85829 | 1
8 | 0.8375 | 0.8 | 0.85 | interp | 33.4404 | 0.8384 | 0.00090494 | 0.10805 | 18.0283 | 0
8 | 0.8625 | 0.85 | 0.9 | nearest | 2.4272 | 0.85 | 0.0125 | 1.4493 | 0.85829 | 1
8 | 0.8625 | 0.85 | 0.9 | interp | 44.0611 | 0.86323 | 0.00072759 | 0.084358 | 22.099 | 0
8 | 0.875 | 0.85 | 0.9 | nearest | 2.0082 | 0.9 | 0.025 | 2.8571 | 0.59576 | 1
8 | 0.875 | 0.85 | 0.9 | interp | 34.7472 | 0.87597 | 0.00096533 | 0.11032 | 14.292 | 0
8 | 0.8875 | 0.85 | 0.9 | nearest | 2.0082 | 0.9 | 0.0125 | 1.4085 | 0.59576 | 1
8 | 0.8875 | 0.85 | 0.9 | interp | 44.3222 | 0.88822 | 0.00072393 | 0.081569 | 26.9557 | 0
8 | 0.9125 | 0.9 | 0.95 | nearest | 2.0082 | 0.9 | 0.0125 | 1.3699 | 0.59576 | 1
8 | 0.9125 | 0.9 | 0.95 | interp | 2.0262 | 0.9125 | 2.8882e-06 | 0.00031651 | 0.5421 | 1
8 | 0.925 | 0.9 | 0.95 | nearest | 2.8486 | 0.95 | 0.025 | 2.7027 | 0.87752 | 1
8 | 0.925 | 0.9 | 0.95 | interp | 2.1973 | 0.925 | 3.8341e-06 | 0.00041449 | 0.6116 | 1
8 | 0.9375 | 0.9 | 0.95 | nearest | 2.8486 | 0.95 | 0.0125 | 1.3333 | 0.87752 | 1
8 | 0.9375 | 0.9 | 0.95 | interp | 2.4845 | 0.9375 | 2.8628e-06 | 0.00030537 | 0.74671 | 1
8 | 0.9625 | 0.95 | 1 | nearest | 2.8486 | 0.95 | 0.0125 | 1.2987 | 0.87752 | 1
8 | 0.9625 | 0.95 | 1 | interp | 19.7292 | 0.96299 | 0.00048658 | 0.050554 | 14.1941 | 0
8 | 0.975 | 0.95 | 1 | nearest | 2.4405 | 1 | 0.025 | 2.5641 | 0.66411 | 1
8 | 0.975 | 0.95 | 1 | interp | 19.4528 | 0.97566 | 0.00066311 | 0.068011 | 10.9541 | 0
8 | 0.9875 | 0.95 | 1 | nearest | 2.4405 | 1 | 0.0125 | 1.2658 | 0.66411 | 1
8 | 0.9875 | 0.95 | 1 | interp | 7.8504 | 0.98801 | 0.00050794 | 0.051437 | 4.302 | 0
8 | 1.0125 | 1 | 1.05 | nearest | 2.4405 | 1 | 0.0125 | 1.2346 | 0.66411 | 1
8 | 1.0125 | 1 | 1.05 | interp | 2.4948 | 1.0125 | 1.768e-05 | 0.0017462 | 0.68083 | 1
8 | 1.025 | 1 | 1.05 | nearest | 3.0489 | 1.05 | 0.025 | 2.439 | 1.0356 | 0
8 | 1.025 | 1 | 1.05 | interp | 2.6242 | 1.025 | 2.3544e-05 | 0.0022969 | 0.80167 | 1
8 | 1.0375 | 1 | 1.05 | nearest | 3.0489 | 1.05 | 0.0125 | 1.2048 | 1.0356 | 0
8 | 1.0375 | 1 | 1.05 | interp | 2.8131 | 1.0375 | 1.7635e-05 | 0.0016998 | 0.92028 | 1
8 | 1.0625 | 1.05 | 1.1 | nearest | 3.0489 | 1.05 | 0.0125 | 1.1765 | 1.0356 | 0
8 | 1.0625 | 1.05 | 1.1 | interp | 27.8013 | 1.0624 | 9.9234e-05 | 0.0093397 | 24.6322 | 0
8 | 1.075 | 1.05 | 1.1 | nearest | 3.5215 | 1.1 | 0.025 | 2.3256 | 0.57286 | 1
8 | 1.075 | 1.05 | 1.1 | interp | 19.3163 | 1.0748 | 0.00017279 | 0.016074 | 8.3866 | 0
8 | 1.0875 | 1.05 | 1.1 | nearest | 3.5215 | 1.1 | 0.0125 | 1.1494 | 0.57286 | 1
8 | 1.0875 | 1.05 | 1.1 | interp | 22.357 | 1.0873 | 0.00015825 | 0.014552 | 10.587 | 0
8 | 1.1125 | 1.1 | 1.15 | nearest | 3.5215 | 1.1 | 0.0125 | 1.1236 | 0.57286 | 1
8 | 1.1125 | 1.1 | 1.15 | interp | 2.8046 | 1.1125 | 7.7293e-06 | 0.00069477 | 0.48594 | 1
8 | 1.125 | 1.1 | 1.15 | nearest | 0.61534 | 1.15 | 0.025 | 2.2222 | 0.13678 | 1
8 | 1.125 | 1.1 | 1.15 | interp | 2.1077 | 1.125 | 1.0038e-05 | 0.00089226 | 0.51014 | 1
8 | 1.1375 | 1.1 | 1.15 | nearest | 0.61534 | 1.15 | 0.0125 | 1.0989 | 0.13678 | 1
8 | 1.1375 | 1.1 | 1.15 | interp | 1.3695 | 1.1375 | 7.3276e-06 | 0.00064418 | 0.36971 | 1
8 | 1.1625 | 1.15 | 1.2 | nearest | 0.61534 | 1.15 | 0.0125 | 1.0753 | 0.13678 | 1
8 | 1.1625 | 1.15 | 1.2 | interp | 7.7024 | 1.162 | 0.00045587 | 0.039215 | 5.7905 | 0
8 | 1.175 | 1.15 | 1.2 | nearest | 2.829 | 1.2 | 0.025 | 2.1277 | 0.38705 | 1
8 | 1.175 | 1.15 | 1.2 | interp | 7.4124 | 1.1744 | 0.00058937 | 0.050159 | 5.9116 | 0
8 | 1.1875 | 1.15 | 1.2 | nearest | 2.829 | 1.2 | 0.0125 | 1.0526 | 0.38705 | 1
8 | 1.1875 | 1.15 | 1.2 | interp | 3.6261 | 1.1871 | 0.00042491 | 0.035782 | 1.2408 | 0
9 | 0.2125 | 0.2 | 0.25 | nearest | 6.6503 | 0.2 | 0.0125 | 5.8824 | 1.4768 | 0
9 | 0.2125 | 0.2 | 0.25 | interp | 6.5969 | 0.2125 | 2.2939e-06 | 0.0010795 | 1.4892 | 0
9 | 0.225 | 0.2 | 0.25 | nearest | 6.4132 | 0.25 | 0.025 | 11.1111 | 1.4135 | 0
9 | 0.225 | 0.2 | 0.25 | interp | 6.5398 | 0.225 | 3.0485e-06 | 0.0013549 | 1.4817 | 0
9 | 0.2375 | 0.2 | 0.25 | nearest | 6.4132 | 0.25 | 0.0125 | 5.2632 | 1.4135 | 0
9 | 0.2375 | 0.2 | 0.25 | interp | 6.4784 | 0.2375 | 2.2788e-06 | 0.00095948 | 1.456 | 0
9 | 0.2625 | 0.25 | 0.3 | nearest | 6.4132 | 0.25 | 0.0125 | 4.7619 | 1.4135 | 0
9 | 0.2625 | 0.25 | 0.3 | interp | 6.3454 | 0.2625 | 3.1236e-06 | 0.0011899 | 1.4187 | 0
9 | 0.275 | 0.25 | 0.3 | nearest | 6.1171 | 0.3 | 0.025 | 9.0909 | 1.3286 | 0
9 | 0.275 | 0.25 | 0.3 | interp | 6.2738 | 0.275 | 4.1538e-06 | 0.0015105 | 1.4054 | 0
9 | 0.2875 | 0.25 | 0.3 | nearest | 6.1171 | 0.3 | 0.0125 | 4.3478 | 1.3286 | 0
9 | 0.2875 | 0.25 | 0.3 | interp | 6.1974 | 0.2875 | 3.1071e-06 | 0.0010807 | 1.375 | 0
9 | 0.3125 | 0.3 | 0.35 | nearest | 6.1171 | 0.3 | 0.0125 | 4 | 1.3286 | 0
9 | 0.3125 | 0.3 | 0.35 | interp | 6.034 | 0.3125 | 4.1072e-06 | 0.0013143 | 1.3235 | 0
9 | 0.325 | 0.3 | 0.35 | nearest | 5.7573 | 0.35 | 0.025 | 7.6923 | 1.2193 | 0
9 | 0.325 | 0.3 | 0.35 | interp | 5.9466 | 0.32499 | 5.4644e-06 | 0.0016813 | 1.3023 | 0
9 | 0.3375 | 0.3 | 0.35 | nearest | 5.7573 | 0.35 | 0.0125 | 3.7037 | 1.2193 | 0
9 | 0.3375 | 0.3 | 0.35 | interp | 5.8541 | 0.3375 | 4.0892e-06 | 0.0012116 | 1.2661 | 0
9 | 0.3625 | 0.35 | 0.4 | nearest | 5.7573 | 0.35 | 0.0125 | 3.4483 | 1.2193 | 0
9 | 0.3625 | 0.35 | 0.4 | interp | 5.6575 | 0.36249 | 5.1719e-06 | 0.0014267 | 1.2242 | 0
9 | 0.375 | 0.35 | 0.4 | nearest | 5.3272 | 0.4 | 0.025 | 6.6667 | 1.2298 | 0
9 | 0.375 | 0.35 | 0.4 | interp | 5.553 | 0.37499 | 6.8823e-06 | 0.0018353 | 1.2276 | 0
9 | 0.3875 | 0.35 | 0.4 | nearest | 5.3272 | 0.4 | 0.0125 | 3.2258 | 1.2298 | 0
9 | 0.3875 | 0.35 | 0.4 | interp | 5.4426 | 0.38749 | 5.1515e-06 | 0.0013294 | 1.2295 | 0
9 | 0.4125 | 0.4 | 0.45 | nearest | 5.3272 | 0.4 | 0.0125 | 3.0303 | 1.2298 | 0
9 | 0.4125 | 0.4 | 0.45 | interp | 5.2091 | 0.41249 | 6.0975e-06 | 0.0014782 | 1.2326 | 0
9 | 0.425 | 0.4 | 0.45 | nearest | 4.8168 | 0.45 | 0.025 | 5.8824 | 1.2213 | 0
9 | 0.425 | 0.4 | 0.45 | interp | 5.0853 | 0.42499 | 8.1142e-06 | 0.0019092 | 1.232 | 0
9 | 0.4375 | 0.4 | 0.45 | nearest | 4.8168 | 0.45 | 0.0125 | 2.8571 | 1.2213 | 0
9 | 0.4375 | 0.4 | 0.45 | interp | 4.954 | 0.43749 | 6.0739e-06 | 0.0013883 | 1.2282 | 0
9 | 0.4625 | 0.45 | 0.5 | nearest | 4.8168 | 0.45 | 0.0125 | 2.7027 | 1.2213 | 0
9 | 0.4625 | 0.45 | 0.5 | interp | 4.6783 | 0.46249 | 6.3629e-06 | 0.0013758 | 1.2162 | 0
9 | 0.475 | 0.45 | 0.5 | nearest | 4.2132 | 0.5 | 0.025 | 5.2632 | 1.1694 | 0
9 | 0.475 | 0.45 | 0.5 | interp | 4.5329 | 0.47499 | 8.4644e-06 | 0.001782 | 1.2059 | 0
9 | 0.4875 | 0.45 | 0.5 | nearest | 4.2132 | 0.5 | 0.0125 | 2.5641 | 1.1694 | 0
9 | 0.4875 | 0.45 | 0.5 | interp | 4.3764 | 0.48749 | 6.3338e-06 | 0.0012992 | 1.1903 | 0
9 | 0.5125 | 0.5 | 0.55 | nearest | 4.2132 | 0.5 | 0.0125 | 2.439 | 1.1694 | 0
9 | 0.5125 | 0.5 | 0.55 | interp | 4.0563 | 0.5125 | 3.2122e-06 | 0.00062677 | 1.1292 | 0
9 | 0.525 | 0.5 | 0.55 | nearest | 3.5548 | 0.55 | 0.025 | 4.7619 | 0.99916 | 1
9 | 0.525 | 0.5 | 0.55 | interp | 3.8941 | 0.525 | 4.2541e-06 | 0.00081031 | 1.0876 | 0
9 | 0.5375 | 0.5 | 0.55 | nearest | 3.5548 | 0.55 | 0.0125 | 2.3256 | 0.99916 | 1
9 | 0.5375 | 0.5 | 0.55 | interp | 3.7203 | 0.5375 | 3.169e-06 | 0.00058959 | 1.0444 | 0
9 | 0.5625 | 0.55 | 0.6 | nearest | 3.5548 | 0.55 | 0.0125 | 2.2222 | 0.99916 | 1
9 | 0.5625 | 0.55 | 0.6 | interp | 46.9339 | 0.56254 | 4.0254e-05 | 0.0071562 | 20.9366 | 0
9 | 0.575 | 0.55 | 0.6 | nearest | 1.0677 | 0.6 | 0.025 | 4.3478 | 0.35957 | 1
9 | 0.575 | 0.55 | 0.6 | interp | 68.6061 | 0.57506 | 5.6457e-05 | 0.0098186 | 31.8524 | 0
9 | 0.5875 | 0.55 | 0.6 | nearest | 1.0677 | 0.6 | 0.0125 | 2.1277 | 0.35957 | 1
9 | 0.5875 | 0.55 | 0.6 | interp | 46.1204 | 0.58754 | 4.4479e-05 | 0.0075709 | 22.0096 | 0
9 | 0.6125 | 0.6 | 0.65 | nearest | 1.0677 | 0.6 | 0.0125 | 2.0408 | 0.35957 | 1
9 | 0.6125 | 0.6 | 0.65 | interp | 79.717 | 0.61523 | 0.0027306 | 0.44581 | 47.0527 | 0
9 | 0.625 | 0.6 | 0.65 | nearest | 1.1703 | 0.65 | 0.025 | 4 | 0.33518 | 1
9 | 0.625 | 0.6 | 0.65 | interp | 88.2504 | 0.62862 | 0.0036179 | 0.57886 | 43.4755 | 0
9 | 0.6375 | 0.6 | 0.65 | nearest | 1.1703 | 0.65 | 0.0125 | 1.9608 | 0.33518 | 1
9 | 0.6375 | 0.6 | 0.65 | interp | 75.993 | 0.6402 | 0.0026959 | 0.42289 | 36.6141 | 0
9 | 0.6625 | 0.65 | 0.7 | nearest | 1.1703 | 0.65 | 0.0125 | 1.8868 | 0.33518 | 1
9 | 0.6625 | 0.65 | 0.7 | interp | 75.3122 | 0.66056 | 0.0019389 | 0.29266 | 32.4648 | 0
9 | 0.675 | 0.65 | 0.7 | nearest | 1.8867 | 0.7 | 0.025 | 3.7037 | 0.61695 | 1
9 | 0.675 | 0.65 | 0.7 | interp | 68.0673 | 0.6722 | 0.0027993 | 0.41471 | 23.7948 | 0
9 | 0.6875 | 0.65 | 0.7 | nearest | 1.8867 | 0.7 | 0.0125 | 1.8182 | 0.61695 | 1
9 | 0.6875 | 0.65 | 0.7 | interp | 60.2679 | 0.68526 | 0.0022441 | 0.32641 | 35.3264 | 0
9 | 0.7125 | 0.7 | 0.75 | nearest | 1.8867 | 0.7 | 0.0125 | 1.7544 | 0.61695 | 1
9 | 0.7125 | 0.7 | 0.75 | interp | 42.0017 | 0.70796 | 0.0045378 | 0.63688 | 27.1044 | 0
9 | 0.725 | 0.7 | 0.75 | nearest | 2.6323 | 0.75 | 0.025 | 3.4483 | 0.86521 | 1
9 | 0.725 | 0.7 | 0.75 | interp | 59.5833 | 0.71876 | 0.006239 | 0.86056 | 21.6266 | 0
9 | 0.7375 | 0.7 | 0.75 | nearest | 2.6323 | 0.75 | 0.0125 | 1.6949 | 0.86521 | 1
9 | 0.7375 | 0.7 | 0.75 | interp | 45.5493 | 0.73269 | 0.0048119 | 0.65246 | 25.1621 | 0
9 | 0.7625 | 0.75 | 0.8 | nearest | 2.6323 | 0.75 | 0.0125 | 1.6393 | 0.86521 | 1
9 | 0.7625 | 0.75 | 0.8 | interp | 42.2548 | 0.75556 | 0.0069386 | 0.90998 | 29.4404 | 0
9 | 0.775 | 0.75 | 0.8 | nearest | 2.2761 | 0.8 | 0.025 | 3.2258 | 0.67057 | 1
9 | 0.775 | 0.75 | 0.8 | interp | 54.0889 | 0.76593 | 0.0090705 | 1.1704 | 21.1855 | 0
9 | 0.7875 | 0.75 | 0.8 | nearest | 2.2761 | 0.8 | 0.0125 | 1.5873 | 0.67057 | 1
9 | 0.7875 | 0.75 | 0.8 | interp | 59.0457 | 0.78084 | 0.0066587 | 0.84554 | 23.6112 | 0
9 | 0.8125 | 0.8 | 0.85 | nearest | 2.2761 | 0.8 | 0.0125 | 1.5385 | 0.67057 | 1
9 | 0.8125 | 0.8 | 0.85 | interp | 51.9057 | 0.81288 | 0.00038076 | 0.046862 | 27.6697 | 0
9 | 0.825 | 0.8 | 0.85 | nearest | 1.9959 | 0.85 | 0.025 | 3.0303 | 0.73278 | 1
9 | 0.825 | 0.8 | 0.85 | interp | 61.9078 | 0.82553 | 0.00052524 | 0.063666 | 28.4692 | 0
9 | 0.8375 | 0.8 | 0.85 | nearest | 1.9959 | 0.85 | 0.0125 | 1.4925 | 0.73278 | 1
9 | 0.8375 | 0.8 | 0.85 | interp | 51.2727 | 0.83791 | 0.00040798 | 0.048714 | 25.9914 | 0
9 | 0.8625 | 0.85 | 0.9 | nearest | 1.9959 | 0.85 | 0.0125 | 1.4493 | 0.73278 | 1
9 | 0.8625 | 0.85 | 0.9 | interp | 57.0004 | 0.86268 | 0.00018303 | 0.02122 | 34.4186 | 0
9 | 0.875 | 0.85 | 0.9 | nearest | 2.0573 | 0.9 | 0.025 | 2.8571 | 0.65832 | 1
9 | 0.875 | 0.85 | 0.9 | interp | 39.3207 | 0.87539 | 0.00039352 | 0.044974 | 13.1511 | 0
9 | 0.8875 | 0.85 | 0.9 | nearest | 2.0573 | 0.9 | 0.0125 | 1.4085 | 0.65832 | 1
9 | 0.8875 | 0.85 | 0.9 | interp | 45.2254 | 0.88792 | 0.00041804 | 0.047103 | 29.7196 | 0
9 | 0.9125 | 0.9 | 0.95 | nearest | 2.0573 | 0.9 | 0.0125 | 1.3699 | 0.65832 | 1
9 | 0.9125 | 0.9 | 0.95 | interp | 39.6958 | 0.91276 | 0.00026167 | 0.028676 | 21.4348 | 0
9 | 0.925 | 0.9 | 0.95 | nearest | 2.8486 | 0.95 | 0.025 | 2.7027 | 0.87752 | 1
9 | 0.925 | 0.9 | 0.95 | interp | 29.934 | 0.92534 | 0.00033699 | 0.036432 | 12.6267 | 0
9 | 0.9375 | 0.9 | 0.95 | nearest | 2.8486 | 0.95 | 0.0125 | 1.3333 | 0.87752 | 1
9 | 0.9375 | 0.9 | 0.95 | interp | 39.4628 | 0.93775 | 0.00024731 | 0.02638 | 24.1338 | 0
9 | 0.9625 | 0.95 | 1 | nearest | 2.8486 | 0.95 | 0.0125 | 1.2987 | 0.87752 | 1
9 | 0.9625 | 0.95 | 1 | interp | 19.7292 | 0.96299 | 0.00048658 | 0.050554 | 14.1941 | 0
9 | 0.975 | 0.95 | 1 | nearest | 2.4405 | 1 | 0.025 | 2.5641 | 0.66411 | 1
9 | 0.975 | 0.95 | 1 | interp | 19.4528 | 0.97566 | 0.00066311 | 0.068011 | 10.9541 | 0
9 | 0.9875 | 0.95 | 1 | nearest | 2.4405 | 1 | 0.0125 | 1.2658 | 0.66411 | 1
9 | 0.9875 | 0.95 | 1 | interp | 7.8504 | 0.98801 | 0.00050794 | 0.051437 | 4.302 | 0
9 | 1.0125 | 1 | 1.05 | nearest | 2.4405 | 1 | 0.0125 | 1.2346 | 0.66411 | 1
9 | 1.0125 | 1 | 1.05 | interp | 2.4948 | 1.0125 | 1.768e-05 | 0.0017462 | 0.68083 | 1
9 | 1.025 | 1 | 1.05 | nearest | 3.0489 | 1.05 | 0.025 | 2.439 | 1.0356 | 0
9 | 1.025 | 1 | 1.05 | interp | 2.6242 | 1.025 | 2.3544e-05 | 0.0022969 | 0.80167 | 1
9 | 1.0375 | 1 | 1.05 | nearest | 3.0489 | 1.05 | 0.0125 | 1.2048 | 1.0356 | 0
9 | 1.0375 | 1 | 1.05 | interp | 2.8131 | 1.0375 | 1.7636e-05 | 0.0016998 | 0.92028 | 1
9 | 1.0625 | 1.05 | 1.1 | nearest | 3.0489 | 1.05 | 0.0125 | 1.1765 | 1.0356 | 0
9 | 1.0625 | 1.05 | 1.1 | interp | 27.8013 | 1.0624 | 9.9234e-05 | 0.0093397 | 24.6322 | 0
9 | 1.075 | 1.05 | 1.1 | nearest | 3.5215 | 1.1 | 0.025 | 2.3256 | 0.57286 | 1
9 | 1.075 | 1.05 | 1.1 | interp | 19.3163 | 1.0748 | 0.00017279 | 0.016074 | 8.3866 | 0
9 | 1.0875 | 1.05 | 1.1 | nearest | 3.5215 | 1.1 | 0.0125 | 1.1494 | 0.57286 | 1
9 | 1.0875 | 1.05 | 1.1 | interp | 22.357 | 1.0873 | 0.00015825 | 0.014552 | 10.587 | 0
9 | 1.1125 | 1.1 | 1.15 | nearest | 3.5215 | 1.1 | 0.0125 | 1.1236 | 0.57286 | 1
9 | 1.1125 | 1.1 | 1.15 | interp | 2.8046 | 1.1125 | 7.7293e-06 | 0.00069477 | 0.48594 | 1
9 | 1.125 | 1.1 | 1.15 | nearest | 0.61534 | 1.15 | 0.025 | 2.2222 | 0.13678 | 1
9 | 1.125 | 1.1 | 1.15 | interp | 2.1077 | 1.125 | 1.0038e-05 | 0.00089226 | 0.51014 | 1
9 | 1.1375 | 1.1 | 1.15 | nearest | 0.61534 | 1.15 | 0.0125 | 1.0989 | 0.13678 | 1
9 | 1.1375 | 1.1 | 1.15 | interp | 1.3695 | 1.1375 | 7.3276e-06 | 0.00064418 | 0.36971 | 1
9 | 1.1625 | 1.15 | 1.2 | nearest | 0.61534 | 1.15 | 0.0125 | 1.0753 | 0.13678 | 1
9 | 1.1625 | 1.15 | 1.2 | interp | 10.1403 | 1.1613 | 0.0012122 | 0.10427 | 5.5753 | 0
9 | 1.175 | 1.15 | 1.2 | nearest | 2.8317 | 1.2 | 0.025 | 2.1277 | 0.38817 | 1
9 | 1.175 | 1.15 | 1.2 | interp | 9.4575 | 1.1735 | 0.0015124 | 0.12872 | 7.2621 | 0
9 | 1.1875 | 1.15 | 1.2 | nearest | 2.8317 | 1.2 | 0.0125 | 1.0526 | 0.38817 | 1
9 | 1.1875 | 1.15 | 1.2 | interp | 4.7494 | 1.1865 | 0.001048 | 0.088254 | 2.7019 | 0
10 | 0.2125 | 0.2 | 0.25 | nearest | 6.6223 | 0.2 | 0.0125 | 5.8824 | 1.4712 | 0
10 | 0.2125 | 0.2 | 0.25 | interp | 6.5653 | 0.2125 | 2.0484e-06 | 0.00096395 | 1.4563 | 0
10 | 0.225 | 0.2 | 0.25 | nearest | 6.3707 | 0.25 | 0.025 | 11.1111 | 1.4025 | 0
10 | 0.225 | 0.2 | 0.25 | interp | 6.5045 | 0.225 | 2.7198e-06 | 0.0012088 | 1.44 | 0
10 | 0.2375 | 0.2 | 0.25 | nearest | 6.3707 | 0.25 | 0.0125 | 5.2632 | 1.4025 | 0
10 | 0.2375 | 0.2 | 0.25 | interp | 6.4394 | 0.2375 | 2.0313e-06 | 0.0008553 | 1.422 | 0
10 | 0.2625 | 0.25 | 0.3 | nearest | 6.3707 | 0.25 | 0.0125 | 4.7619 | 1.4025 | 0
10 | 0.2625 | 0.25 | 0.3 | interp | 6.2989 | 0.2625 | 2.5309e-06 | 0.00096417 | 1.3846 | 0
10 | 0.275 | 0.25 | 0.3 | nearest | 6.0594 | 0.3 | 0.025 | 9.0909 | 1.3107 | 0
10 | 0.275 | 0.25 | 0.3 | interp | 6.2233 | 0.275 | 3.3631e-06 | 0.001223 | 1.3633 | 0
10 | 0.2875 | 0.25 | 0.3 | nearest | 6.0594 | 0.3 | 0.0125 | 4.3478 | 1.3107 | 0
10 | 0.2875 | 0.25 | 0.3 | interp | 6.1433 | 0.2875 | 2.5138e-06 | 0.00087435 | 1.3386 | 0
10 | 0.3125 | 0.3 | 0.35 | nearest | 6.0594 | 0.3 | 0.0125 | 4 | 1.3107 | 0
10 | 0.3125 | 0.3 | 0.35 | interp | 5.9724 | 0.3125 | 3.0525e-06 | 0.00097681 | 1.2886 | 0
10 | 0.325 | 0.3 | 0.35 | nearest | 5.6861 | 0.35 | 0.025 | 7.6923 | 1.2188 | 0
10 | 0.325 | 0.3 | 0.35 | interp | 5.8814 | 0.325 | 4.0584e-06 | 0.0012487 | 1.261 | 0
10 | 0.3375 | 0.3 | 0.35 | nearest | 5.6861 | 0.35 | 0.0125 | 3.7037 | 1.2188 | 0
10 | 0.3375 | 0.3 | 0.35 | interp | 5.7858 | 0.3375 | 3.0351e-06 | 0.00089929 | 1.2279 | 0
10 | 0.3625 | 0.35 | 0.4 | nearest | 5.6861 | 0.35 | 0.0125 | 3.4483 | 1.2188 | 0
10 | 0.3625 | 0.35 | 0.4 | interp | 5.5832 | 0.3625 | 3.6308e-06 | 0.0010016 | 1.2257 | 0
10 | 0.375 | 0.35 | 0.4 | nearest | 5.2472 | 0.4 | 0.025 | 6.6667 | 1.228 | 0
10 | 0.375 | 0.35 | 0.4 | interp | 5.476 | 0.375 | 4.8292e-06 | 0.0012878 | 1.2295 | 0
10 | 0.3875 | 0.35 | 0.4 | nearest | 5.2472 | 0.4 | 0.0125 | 3.2258 | 1.228 | 0
10 | 0.3875 | 0.35 | 0.4 | interp | 5.3639 | 0.3875 | 3.6129e-06 | 0.00093236 | 1.2302 | 0
10 | 0.4125 | 0.4 | 0.45 | nearest | 5.2472 | 0.4 | 0.0125 | 3.0303 | 1.228 | 0
10 | 0.4125 | 0.4 | 0.45 | interp | 5.1275 | 0.4125 | 4.2402e-06 | 0.0010279 | 1.2321 | 0
10 | 0.425 | 0.4 | 0.45 | nearest | 4.7371 | 0.45 | 0.025 | 5.8824 | 1.2193 | 0
10 | 0.425 | 0.4 | 0.45 | interp | 5.0029 | 0.42499 | 5.6411e-06 | 0.0013273 | 1.2319 | 0
10 | 0.4375 | 0.4 | 0.45 | nearest | 4.7371 | 0.45 | 0.0125 | 2.8571 | 1.2193 | 0
10 | 0.4375 | 0.4 | 0.45 | interp | 4.8725 | 0.4375 | 4.2213e-06 | 0.00096488 | 1.2276 | 0
10 | 0.4625 | 0.45 | 0.5 | nearest | 4.7371 | 0.45 | 0.0125 | 2.7027 | 1.2193 | 0
10 | 0.4625 | 0.45 | 0.5 | interp | 4.599 | 0.4625 | 4.5029e-06 | 0.00097359 | 1.2155 | 0
10 | 0.475 | 0.45 | 0.5 | nearest | 4.1481 | 0.5 | 0.025 | 5.2632 | 1.1719 | 0
10 | 0.475 | 0.45 | 0.5 | interp | 4.4555 | 0.47499 | 5.9892e-06 | 0.0012609 | 1.2062 | 0
10 | 0.4875 | 0.45 | 0.5 | nearest | 4.1481 | 0.5 | 0.0125 | 2.5641 | 1.1719 | 0
10 | 0.4875 | 0.45 | 0.5 | interp | 4.3044 | 0.4875 | 4.481e-06 | 0.00091918 | 1.1916 | 0
10 | 0.5125 | 0.5 | 0.55 | nearest | 4.1481 | 0.5 | 0.0125 | 2.439 | 1.1719 | 0
10 | 0.5125 | 0.5 | 0.55 | interp | 3.9961 | 0.5125 | 7.8041e-07 | 0.00015228 | 1.1369 | 0
10 | 0.525 | 0.5 | 0.55 | nearest | 3.5214 | 0.55 | 0.025 | 4.7619 | 1.014 | 0
10 | 0.525 | 0.5 | 0.55 | interp | 3.8402 | 0.525 | 1.0668e-06 | 0.0002032 | 1.0988 | 0
10 | 0.5375 | 0.5 | 0.55 | nearest | 3.5214 | 0.55 | 0.0125 | 2.3256 | 1.014 | 0
10 | 0.5375 | 0.5 | 0.55 | interp | 3.6762 | 0.5375 | 8.1967e-07 | 0.0001525 | 1.0578 | 0
10 | 0.5625 | 0.55 | 0.6 | nearest | 3.5214 | 0.55 | 0.0125 | 2.2222 | 1.014 | 0
10 | 0.5625 | 0.55 | 0.6 | interp | 63.8145 | 0.56737 | 0.0048696 | 0.86571 | 47.6317 | 0
10 | 0.575 | 0.55 | 0.6 | nearest | 0.78806 | 0.6 | 0.025 | 4.3478 | 0.2288 | 1
10 | 0.575 | 0.55 | 0.6 | interp | 54.5355 | 0.58137 | 0.0063684 | 1.1075 | 25.4867 | 0
10 | 0.5875 | 0.55 | 0.6 | nearest | 0.78806 | 0.6 | 0.0125 | 2.1277 | 0.2288 | 1
10 | 0.5875 | 0.55 | 0.6 | interp | 40.4706 | 0.59218 | 0.0046752 | 0.79578 | 24.2516 | 0
10 | 0.6125 | 0.6 | 0.65 | nearest | 0.78806 | 0.6 | 0.0125 | 2.0408 | 0.2288 | 1
10 | 0.6125 | 0.6 | 0.65 | interp | 62.8996 | 0.61291 | 0.00041218 | 0.067295 | 41.9813 | 0
10 | 0.625 | 0.6 | 0.65 | nearest | 1.1703 | 0.65 | 0.025 | 4 | 0.33518 | 1
10 | 0.625 | 0.6 | 0.65 | interp | 76.2086 | 0.62567 | 0.00066731 | 0.10677 | 39.4185 | 0
10 | 0.6375 | 0.6 | 0.65 | nearest | 1.1703 | 0.65 | 0.0125 | 1.9608 | 0.33518 | 1
10 | 0.6375 | 0.6 | 0.65 | interp | 85.0488 | 0.6381 | 0.00059821 | 0.093837 | 44.8641 | 0
10 | 0.6625 | 0.65 | 0.7 | nearest | 1.1703 | 0.65 | 0.0125 | 1.8868 | 0.33518 | 1
10 | 0.6625 | 0.65 | 0.7 | interp | 75.3122 | 0.66056 | 0.0019389 | 0.29266 | 32.4648 | 0
10 | 0.675 | 0.65 | 0.7 | nearest | 1.8867 | 0.7 | 0.025 | 3.7037 | 0.61695 | 1
10 | 0.675 | 0.65 | 0.7 | interp | 68.0673 | 0.6722 | 0.0027993 | 0.41471 | 23.7948 | 0
10 | 0.6875 | 0.65 | 0.7 | nearest | 1.8867 | 0.7 | 0.0125 | 1.8182 | 0.61695 | 1
10 | 0.6875 | 0.65 | 0.7 | interp | 60.2679 | 0.68526 | 0.0022441 | 0.32641 | 35.3264 | 0
10 | 0.7125 | 0.7 | 0.75 | nearest | 1.8867 | 0.7 | 0.0125 | 1.7544 | 0.61695 | 1
10 | 0.7125 | 0.7 | 0.75 | interp | 42.0546 | 0.70796 | 0.0045437 | 0.63772 | 27.1246 | 0
10 | 0.725 | 0.7 | 0.75 | nearest | 2.633 | 0.75 | 0.025 | 3.4483 | 0.86486 | 1
10 | 0.725 | 0.7 | 0.75 | interp | 59.6193 | 0.71875 | 0.0062483 | 0.86183 | 21.5547 | 0
10 | 0.7375 | 0.7 | 0.75 | nearest | 2.633 | 0.75 | 0.0125 | 1.6949 | 0.86486 | 1
10 | 0.7375 | 0.7 | 0.75 | interp | 45.6857 | 0.73268 | 0.0048197 | 0.65352 | 25.5758 | 0
10 | 0.7625 | 0.75 | 0.8 | nearest | 2.633 | 0.75 | 0.0125 | 1.6393 | 0.86486 | 1
10 | 0.7625 | 0.75 | 0.8 | interp | 42.3954 | 0.75555 | 0.0069515 | 0.91167 | 29.7585 | 0
10 | 0.775 | 0.75 | 0.8 | nearest | 2.2761 | 0.8 | 0.025 | 3.2258 | 0.67057 | 1
10 | 0.775 | 0.75 | 0.8 | interp | 54.0922 | 0.76591 | 0.0090867 | 1.1725 | 21.2634 | 0
10 | 0.7875 | 0.75 | 0.8 | nearest | 2.2761 | 0.8 | 0.0125 | 1.5873 | 0.67057 | 1
10 | 0.7875 | 0.75 | 0.8 | interp | 59.0776 | 0.78083 | 0.0066699 | 0.84698 | 23.7356 | 0
10 | 0.8125 | 0.8 | 0.85 | nearest | 2.2761 | 0.8 | 0.0125 | 1.5385 | 0.67057 | 1
10 | 0.8125 | 0.8 | 0.85 | interp | 51.9057 | 0.81288 | 0.00038076 | 0.046862 | 27.6697 | 0
10 | 0.825 | 0.8 | 0.85 | nearest | 1.9959 | 0.85 | 0.025 | 3.0303 | 0.73278 | 1
10 | 0.825 | 0.8 | 0.85 | interp | 61.9078 | 0.82553 | 0.00052524 | 0.063666 | 28.4692 | 0
10 | 0.8375 | 0.8 | 0.85 | nearest | 1.9959 | 0.85 | 0.0125 | 1.4925 | 0.73278 | 1
10 | 0.8375 | 0.8 | 0.85 | interp | 51.2727 | 0.83791 | 0.00040798 | 0.048714 | 25.9914 | 0
10 | 0.8625 | 0.85 | 0.9 | nearest | 1.9959 | 0.85 | 0.0125 | 1.4493 | 0.73278 | 1
10 | 0.8625 | 0.85 | 0.9 | interp | 39.2732 | 0.86266 | 0.00016309 | 0.018909 | 23.9664 | 0
10 | 0.875 | 0.85 | 0.9 | nearest | 2.0082 | 0.9 | 0.025 | 2.8571 | 0.59576 | 1
10 | 0.875 | 0.85 | 0.9 | interp | 37.8391 | 0.87522 | 0.00021938 | 0.025072 | 21.6931 | 0
10 | 0.8875 | 0.85 | 0.9 | nearest | 2.0082 | 0.9 | 0.0125 | 1.4085 | 0.59576 | 1
10 | 0.8875 | 0.85 | 0.9 | interp | 31.9818 | 0.88767 | 0.00016645 | 0.018755 | 20.2852 | 0
10 | 0.9125 | 0.9 | 0.95 | nearest | 2.0082 | 0.9 | 0.0125 | 1.3699 | 0.59576 | 1
10 | 0.9125 | 0.9 | 0.95 | interp | 2.0262 | 0.9125 | 2.8883e-06 | 0.00031653 | 0.5421 | 1
10 | 0.925 | 0.9 | 0.95 | nearest | 2.8486 | 0.95 | 0.025 | 2.7027 | 0.87752 | 1
10 | 0.925 | 0.9 | 0.95 | interp | 2.1973 | 0.925 | 3.8342e-06 | 0.00041451 | 0.6116 | 1
10 | 0.9375 | 0.9 | 0.95 | nearest | 2.8486 | 0.95 | 0.0125 | 1.3333 | 0.87752 | 1
10 | 0.9375 | 0.9 | 0.95 | interp | 2.4845 | 0.9375 | 2.8629e-06 | 0.00030538 | 0.74671 | 1
10 | 0.9625 | 0.95 | 1 | nearest | 2.8486 | 0.95 | 0.0125 | 1.2987 | 0.87752 | 1
10 | 0.9625 | 0.95 | 1 | interp | 19.7292 | 0.96299 | 0.00048658 | 0.050554 | 14.1941 | 0
10 | 0.975 | 0.95 | 1 | nearest | 2.4405 | 1 | 0.025 | 2.5641 | 0.66411 | 1
10 | 0.975 | 0.95 | 1 | interp | 19.4528 | 0.97566 | 0.00066311 | 0.068011 | 10.9541 | 0
10 | 0.9875 | 0.95 | 1 | nearest | 2.4405 | 1 | 0.0125 | 1.2658 | 0.66411 | 1
10 | 0.9875 | 0.95 | 1 | interp | 7.8504 | 0.98801 | 0.00050794 | 0.051437 | 4.302 | 0
10 | 1.0125 | 1 | 1.05 | nearest | 2.4405 | 1 | 0.0125 | 1.2346 | 0.66411 | 1
10 | 1.0125 | 1 | 1.05 | interp | 2.4948 | 1.0125 | 1.768e-05 | 0.0017462 | 0.68083 | 1
10 | 1.025 | 1 | 1.05 | nearest | 3.0489 | 1.05 | 0.025 | 2.439 | 1.0356 | 0
10 | 1.025 | 1 | 1.05 | interp | 2.6242 | 1.025 | 2.3543e-05 | 0.0022969 | 0.80167 | 1
10 | 1.0375 | 1 | 1.05 | nearest | 3.0489 | 1.05 | 0.0125 | 1.2048 | 1.0356 | 0
10 | 1.0375 | 1 | 1.05 | interp | 2.8131 | 1.0375 | 1.7635e-05 | 0.0016998 | 0.92028 | 1
10 | 1.0625 | 1.05 | 1.1 | nearest | 3.0489 | 1.05 | 0.0125 | 1.1765 | 1.0356 | 0
10 | 1.0625 | 1.05 | 1.1 | interp | 27.8013 | 1.0624 | 9.9305e-05 | 0.0093464 | 24.6322 | 0
10 | 1.075 | 1.05 | 1.1 | nearest | 3.5215 | 1.1 | 0.025 | 2.3256 | 0.57285 | 1
10 | 1.075 | 1.05 | 1.1 | interp | 19.3162 | 1.0748 | 0.00017289 | 0.016083 | 8.3865 | 0
10 | 1.0875 | 1.05 | 1.1 | nearest | 3.5215 | 1.1 | 0.0125 | 1.1494 | 0.57285 | 1
10 | 1.0875 | 1.05 | 1.1 | interp | 22.357 | 1.0873 | 0.00015832 | 0.014559 | 10.587 | 0
10 | 1.1125 | 1.1 | 1.15 | nearest | 3.5215 | 1.1 | 0.0125 | 1.1236 | 0.57285 | 1
10 | 1.1125 | 1.1 | 1.15 | interp | 2.8046 | 1.1125 | 7.7295e-06 | 0.00069479 | 0.48593 | 1
10 | 1.125 | 1.1 | 1.15 | nearest | 0.61534 | 1.15 | 0.025 | 2.2222 | 0.13677 | 1
10 | 1.125 | 1.1 | 1.15 | interp | 2.1077 | 1.125 | 1.0038e-05 | 0.00089229 | 0.51013 | 1
10 | 1.1375 | 1.1 | 1.15 | nearest | 0.61534 | 1.15 | 0.0125 | 1.0989 | 0.13677 | 1
10 | 1.1375 | 1.1 | 1.15 | interp | 1.3695 | 1.1375 | 7.3277e-06 | 0.0006442 | 0.3697 | 1
10 | 1.1625 | 1.15 | 1.2 | nearest | 0.61534 | 1.15 | 0.0125 | 1.0753 | 0.13677 | 1
10 | 1.1625 | 1.15 | 1.2 | interp | 7.421 | 1.1621 | 0.00040493 | 0.034833 | 5.4678 | 0
10 | 1.175 | 1.15 | 1.2 | nearest | 2.829 | 1.2 | 0.025 | 2.1277 | 0.38705 | 1
10 | 1.175 | 1.15 | 1.2 | interp | 7.1966 | 1.1745 | 0.00051756 | 0.044047 | 5.5987 | 0
10 | 1.1875 | 1.15 | 1.2 | nearest | 2.829 | 1.2 | 0.0125 | 1.0526 | 0.38705 | 1
10 | 1.1875 | 1.15 | 1.2 | interp | 3.5716 | 1.1871 | 0.00036853 | 0.031034 | 1.2093 | 0

## mingap
angle_seed | Ma | minGap_deg | THD49_pct | dTHD49_pp | MAXQ | compliant | accepted | NFE | source
1 | 1.1 | 0.1 | 3.5215 | 0 | 0.57286 | 1 | 1 | 48638 | 2
1 | 1.1 | 0.25 | 3.5215 | 0 | 0.57286 | 1 | 1 | 77232 | 1
1 | 1.1 | 0.5 | 3.5215 | 6.3838e-14 | 0.57286 | 1 | 1 | 105765 | 2
1 | 1.1 | 1 | 3.5215 | 6.3838e-14 | 0.57286 | 1 | 1 | 133288 | 0
1 | 1.1 | 2 | 9.18 | 5.6584 | 2.91 | 0 | 1 | 160348 | 0
1 | 0.9 | 0.1 | 2.0082 | 0 | 0.59576 | 1 | 1 | 188670 | 2
1 | 0.9 | 0.25 | 2.0082 | 0 | 0.59576 | 1 | 1 | 217224 | 2
1 | 0.9 | 0.5 | 2.0082 | 0 | 0.59576 | 1 | 1 | 245067 | 1
1 | 0.9 | 1 | 2.0302 | 0.021955 | 0.55841 | 1 | 1 | 273114 | 0
1 | 0.9 | 2 | 3.5416 | 1.5334 | 0.9941 | 1 | 1 | 300657 | 0
1 | 0.7 | 0.1 | 1.8867 | 0 | 0.61695 | 1 | 1 | 329524 | 2
1 | 0.7 | 0.25 | 1.8867 | 0 | 0.61695 | 1 | 1 | 358276 | 2
1 | 0.7 | 0.5 | 1.8867 | 0 | 0.61695 | 1 | 1 | 387217 | 1
1 | 0.7 | 1 | 2.5799 | 0.6932 | 0.95673 | 1 | 1 | 415929 | 0
1 | 0.7 | 2 | 4.0633 | 2.1765 | 1.4862 | 0 | 1 | 444185 | 0
1 | 0.5 | 0.1 | 4.2132 | 0 | 1.1694 | 0 | 1 | 472869 | 2
1 | 0.5 | 0.25 | 4.2132 | 0 | 1.1694 | 0 | 1 | 501465 | 2
1 | 0.5 | 0.5 | 4.2132 | 0 | 1.1694 | 0 | 1 | 529839 | 1
1 | 0.5 | 1 | 4.2132 | 9.6451e-14 | 1.1694 | 0 | 1 | 557985 | 1
1 | 0.5 | 2 | 7.26 | 3.0467 | 2.7468 | 0 | 1 | 586336 | 0
1 | 0.3 | 0.1 | 6.0594 | 0 | 1.3107 | 0 | 1 | 614408 | 2
1 | 0.3 | 0.25 | 6.0594 | 0 | 1.3107 | 0 | 1 | 642266 | 2
1 | 0.3 | 0.5 | 6.0594 | 0 | 1.3107 | 0 | 1 | 670123 | 1
1 | 0.3 | 1 | 6.0594 | 5.5372e-13 | 1.3107 | 0 | 1 | 697657 | 1
1 | 0.3 | 2 | 6.5996 | 0.54016 | 1.8726 | 0 | 1 | 725903 | 1